## Fits
| Choose measured spectrum | [5 empty] | 30
| Choose primary MCNP spectrum | [5 empty] | 11
| Choose secondary MCNP spectrum | [5 empty] | 12
Hint: this colour means free parameter
| Scintillator parameters | [6 empty] | Comparison region
| Alpha |  |  | 0 | 0 |  |  | Upper limit (MeV) |  |  | 1.3 | 157
| Beta |  |  | 0.34528 | 0.11922 |  |  | Lower limit (MeV) |  |  | 0.2 | 47
| Gamma |  |  | 0 | 0
| Energy calibration | [6 empty] | DiffSquares |  |  | 429.3706
| Offset |  |  | -11.0442
| Multiplier |  |  | 33.5959
Normalisation
| Primary |  |  | 1.5275
| Secondary |  |  | 1.725
Mysterious workings: KEEP OUT!!!!! | [159 empty] | Step | 0.033596
Bin | Measured | Energy | MCNP | MCNP | MCNP | Resolution |  | R Broadening matrix
number | Spectrum | (MeV) | Energy | Primary | Secondary | [155 empty] | 263376 |  |  |  |  | frac1 | frac2 | low range | hi range | sum | trim | Sim
| S2_25 |  |  | S2 511 TOFu | S2 1275 TOFu |  | -100 | 0.01 | 0.02 | 0.03 | 0.04 | 0.05 | 0.06 | 0.07 | 0.08 | 0.09 | 0.1 | 0.11 | 0.12 | 0.13 | 0.14 | 0.15 | 0.16 | 0.17 | 0.18 | 0.19 | 0.2 | 0.21 | 0.22 | 0.23 | 0.24 | 0.25 | 0.26 | 0.27 | 0.28 | 0.29 | 0.3 | 0.31 | 0.32 | 0.33 | 0.34 | 0.35 | 0.36 | 0.37 | 0.38 | 0.39 | 0.4 | 0.41 | 0.42 | 0.43 | 0.44 | 0.45 | 0.46 | 0.47 | 0.48 | 0.49 | 0.5 | 0.51 | 0.52 | 0.53 | 0.54 | 0.55 | 0.56 | 0.57 | 0.58 | 0.59 | 0.6 | 0.61 | 0.62 | 0.63 | 0.64 | 0.65 | 0.66 | 0.67 | 0.68 | 0.69 | 0.7 | 0.71 | 0.72 | 0.73 | 0.74 | 0.75 | 0.76 | 0.77 | 0.78 | 0.79 | 0.8 | 0.81 | 0.82 | 0.83 | 0.84 | 0.85 | 0.86 | 0.87 | 0.88 | 0.89 | 0.9 | 0.91 | 0.92 | 0.93 | 0.94 | 0.95 | 0.96 | 0.97 | 0.98 | 0.99 | 1 | 1.01 | 1.02 | 1.03 | 1.04 | 1.05 | 1.06 | 1.07 | 1.08 | 1.09 | 1.1 | 1.11 | 1.12 | 1.13 | 1.14 | 1.15 | 1.16 | 1.17 | 1.18 | 1.19 | 1.2 | 1.21 | 1.22 | 1.23 | 1.24 | 1.25 | 1.26 | 1.27 | 1.28 | 1.29 | 1.3 | 1.31 | 1.32 | 1.33 | 1.34 | 1.35 | 1.36 | 1.37 | 1.38 | 1.39 | 1.4 | 1.41 | 1.42 | 1.43 | 1.44 | 1.45 | 1.46 | 1.47 | 1.48 | 1.49 | 1.5 | -100 | 26 | -100 | 0 | 0 | 0.01 | 27 | 27 | 0.32874 | 0.37361 | $FG$27 | $FG$27 | 1 | 0.29766 | 1055.8678
1 | 1 | 0.022552 | 0.0001 | 0 | 0 | 34.5276 |  | 0 | 0 | 0 | 0 | 0 | 0 | 0 | 0 | 0 | 0 | 0 | 0 | 0 | 0 | 0 | 0 | 0 | 0 | 0 | 0 | 0 | 0 | 0 | 0 | 0 | 0 | 0 | 0 | 0 | 0 | 0 | 0 | 0 | 0 | 0 | 0 | 0 | 0 | 0 | 0 | 0 | 0 | 0 | 0 | 0 | 0 | 0 | 0 | 0 | 0 | 0 | 0 | 0 | 0 | 0 | 0 | 0 | 0 | 0 | 0 | 0 | 0 | 0 | 0 | 0 | 0 | 0 | 0 | 0 | 0 | 0 | 0 | 0 | 0 | 0 | 0 | 0 | 0 | 0 | 0 | 0 | 0 | 0 | 0 | 0 | 0 | 0 | 0 | 0 | 0 | 0 | 0 | 0 | 0 | 0 | 0 | 0 | 0 | 0 | 0 | 0 | 0 | 0 | 0 | 0 | 0 | 0 | 0 | 0 | 0 | 0 | 0 | 0 | 0 | 0 | 0 | 0 | 0 | 0 | 0 | 0 | 0 | 0 | 0 | 0 | 0 | 0 | 0 | 0 | 0 | 0 | 0 | 0 | 0 | 0 | 0 | 0 | 0 | 0 | 0 | 0 | 0 | 0 | 0 | 0 | 0 | 0 | 0 | 0 | 0 | 0.022552 | 27 | 0.022552 | 1 | 0.01 | 0.02 | 27 | 27 | 0.62639 | 0.075953 | $FG$27 | $FG$27 | 1 | 0.29766 | 645.9392 | 1395763.8593 | 21218748.7787
2 | 1 | 0.056148 | 0.01 | 0 | 0 | 3.4528 |  | 0 | 0 | 0 | 0 | 0 | 0 | 0 | 0 | 0 | 0 | 0 | 0 | 0 | 0 | 0 | 0 | 0 | 0 | 0 | 0 | 0 | 0 | 0 | 0 | 0 | 0 | 0 | 0 | 0 | 0 | 0 | 0 | 0 | 0 | 0 | 0 | 0 | 0 | 0 | 0 | 0 | 0 | 0 | 0 | 0 | 0 | 0 | 0 | 0 | 0 | 0 | 0 | 0 | 0 | 0 | 0 | 0 | 0 | 0 | 0 | 0 | 0 | 0 | 0 | 0 | 0 | 0 | 0 | 0 | 0 | 0 | 0 | 0 | 0 | 0 | 0 | 0 | 0 | 0 | 0 | 0 | 0 | 0 | 0 | 0 | 0 | 0 | 0 | 0 | 0 | 0 | 0 | 0 | 0 | 0 | 0 | 0 | 0 | 0 | 0 | 0 | 0 | 0 | 0 | 0 | 0 | 0 | 0 | 0 | 0 | 0 | 0 | 0 | 0 | 0 | 0 | 0 | 0 | 0 | 0 | 0 | 0 | 0 | 0 | 0 | 0 | 0 | 0 | 0 | 0 | 0 | 0 | 0 | 0 | 0 | 0 | 0 | 0 | 0 | 0 | 0 | 0 | 0 | 0 | 0 | 0 | 0 | 0 | 0 | 0 | 0.056148 | 28 | 0.056148 | 1 | 0.02 | 0.03 | 27 | 28 | 0.92405 | 0.7783 | $FG$27 | $FG$28 | 2 | 0.29766 | 945.5807 | 2991939.6969 | 19822984.9194
3 | 2688 | 0.089743 | 0.02 | 0 | 0 | 2.4415 |  | 0 | 0 | 0 | 0 | 0 | 0 | 0 | 0 | 0 | 0 | 0 | 0 | 0 | 0 | 0 | 0 | 0 | 0 | 0 | 0 | 0 | 0 | 0 | 0 | 0 | 0 | 0 | 0 | 0 | 0 | 0 | 0 | 0 | 0 | 0 | 0 | 0 | 0 | 0 | 0 | 0 | 0 | 0 | 0 | 0 | 0 | 0 | 0 | 0 | 0 | 0 | 0 | 0 | 0 | 0 | 0 | 0 | 0 | 0 | 0 | 0 | 0 | 0 | 0 | 0 | 0 | 0 | 0 | 0 | 0 | 0 | 0 | 0 | 0 | 0 | 0 | 0 | 0 | 0 | 0 | 0 | 0 | 0 | 0 | 0 | 0 | 0 | 0 | 0 | 0 | 0 | 0 | 0 | 0 | 0 | 0 | 0 | 0 | 0 | 0 | 0 | 0 | 0 | 0 | 0 | 0 | 0 | 0 | 0 | 0 | 0 | 0 | 0 | 0 | 0 | 0 | 0 | 0 | 0 | 0 | 0 | 0 | 0 | 0 | 0 | 0 | 0 | 0 | 0 | 0 | 0 | 0 | 0 | 0 | 0 | 0 | 0 | 0 | 0 | 0 | 0 | 0 | 0 | 0 | 0 | 0 | 0 | 0 | 0 | 0 | 0.089743 | 29 | 0.089743 | 2688 | 0.03 | 0.04 | 28 | 28 | 0.2217 | 0.48064 | $FG$28 | $FG$28 | 1 | 0.29766 | 1330.4598 | 5924316.1896 | 16831045.2226
4 | 9850 | 0.12334 | 0.03 | 0 | 0 | 1.9935 |  | 0 | 0 | 0 | 0 | 0 | 0 | 0 | 0 | 0 | 0 | 0 | 0 | 0 | 0 | 0 | 0 | 0 | 0 | 0 | 0 | 0 | 0 | 0 | 0 | 0 | 0 | 0 | 0 | 0 | 0 | 0 | 0 | 0 | 0 | 0 | 0 | 0 | 0 | 0 | 0 | 0 | 0 | 0 | 0 | 0 | 0 | 0 | 0 | 0 | 0 | 0 | 0 | 0 | 0 | 0 | 0 | 0 | 0 | 0 | 0 | 0 | 0 | 0 | 0 | 0 | 0 | 0 | 0 | 0 | 0 | 0 | 0 | 0 | 0 | 0 | 0 | 0 | 0 | 0 | 0 | 0 | 0 | 0 | 0 | 0 | 0 | 0 | 0 | 0 | 0 | 0 | 0 | 0 | 0 | 0 | 0 | 0 | 0 | 0 | 0 | 0 | 0 | 0 | 0 | 0 | 0 | 0 | 0 | 0 | 0 | 0 | 0 | 0 | 0 | 0 | 0 | 0 | 0 | 0 | 0 | 0 | 0 | 0 | 0 | 0 | 0 | 0 | 0 | 0 | 0 | 0 | 0 | 0 | 0 | 0 | 0 | 0 | 0 | 0 | 0 | 0 | 0 | 0 | 0 | 0 | 0 | 0 | 0 | 0 | 0 | 0.12334 | 30 | 0.12334 | 9850 | 0.04 | 0.05 | 28 | 28 | 0.51936 | 0.18299 | $FG$28 | $FG$28 | 1 | 0.29766 | 1800.7743 | 10854355.8977 | 10906729.033
5 | 16114 | 0.15694 | 0.04 | 0 | 0 | 1.7264 |  | 0 | 0 | 0 | 0 | 0 | 0 | 0 | 0 | 0 | 0 | 0 | 0 | 0 | 0 | 0 | 0 | 0 | 0 | 0 | 0 | 0 | 0 | 0 | 0 | 0 | 0 | 0 | 0 | 0 | 0 | 0 | 0 | 0 | 0 | 0 | 0 | 0 | 0 | 0 | 0 | 0 | 0 | 0 | 0 | 0 | 0 | 0 | 0 | 0 | 0 | 0 | 0 | 0 | 0 | 0 | 0 | 0 | 0 | 0 | 0 | 0 | 0 | 0 | 0 | 0 | 0 | 0 | 0 | 0 | 0 | 0 | 0 | 0 | 0 | 0 | 0 | 0 | 0 | 0 | 0 | 0 | 0 | 0 | 0 | 0 | 0 | 0 | 0 | 0 | 0 | 0 | 0 | 0 | 0 | 0 | 0 | 0 | 0 | 0 | 0 | 0 | 0 | 0 | 0 | 0 | 0 | 0 | 0 | 0 | 0 | 0 | 0 | 0 | 0 | 0 | 0 | 0 | 0 | 0 | 0 | 0 | 0 | 0 | 0 | 0 | 0 | 0 | 0 | 0 | 0 | 0 | 0 | 0 | 0 | 0 | 0 | 0 | 0 | 0 | 0 | 0 | 0 | 0 | 0 | 0 | 0 | 0 | 0 | 0 | 0 | 0.15694 | 31 | 0.15694 | 16114 | 0.05 | 0.06 | 28 | 29 | 0.81701 | 0.88533 | $FG$28 | $FG$29 | 2689 | 308.4172 | 2347.2609 | 13478.0773 | 52373.1353
6 | 20120 | 0.19053 | 0.05 | 0 | 0 | 1.5441 |  | 0 | 0 | 0 | 0 | 0 | 0 | 0 | 0 | 0 | 0 | 0 | 0 | 0 | 0 | 0 | 0 | 0 | 0 | 0 | 0 | 0 | 0 | 0 | 0 | 0 | 0 | 0 | 0 | 0 | 0 | 0 | 0 | 0 | 0 | 0 | 0 | 0 | 0 | 0 | 0 | 0 | 0 | 0 | 0 | 0 | 0 | 0 | 0 | 0 | 0 | 0 | 0 | 0 | 0 | 0 | 0 | 0 | 0 | 0 | 0 | 0 | 0 | 0 | 0 | 0 | 0 | 0 | 0 | 0 | 0 | 0 | 0 | 0 | 0 | 0 | 0 | 0 | 0 | 0 | 0 | 0 | 0 | 0 | 0 | 0 | 0 | 0 | 0 | 0 | 0 | 0 | 0 | 0 | 0 | 0 | 0 | 0 | 0 | 0 | 0 | 0 | 0 | 0 | 0 | 0 | 0 | 0 | 0 | 0 | 0 | 0 | 0 | 0 | 0 | 0 | 0 | 0 | 0 | 0 | 0 | 0 | 0 | 0 | 0 | 0 | 0 | 0 | 0 | 0 | 0 | 0 | 0 | 0 | 0 | 0 | 0 | 0 | 0 | 0 | 0 | 0 | 0 | 0 | 0 | 0 | 0 | 0 | 0 | 0 | 0 | 0.19053 | 32 | 0.19053 | 20120 | 0.06 | 0.07 | 29 | 29 | 0.11467 | 0.58767 | $FG$29 | $FG$29 | 2688 | 800.0987 | 2950.8038 | 5781.1947 | 38895.058
7 | 22803 | 0.22413 | 0.06 | 0 | 0 | 1.4096 |  | 0 | 0 | 0 | 0 | 0 | 0 | 0 | 0 | 0 | 0 | 0 | 0 | 0 | 0 | 0 | 0 | 0 | 0 | 0 | 0 | 0 | 0 | 0 | 0 | 0 | 0 | 0 | 0 | 0 | 0 | 0 | 0 | 0 | 0 | 0 | 0 | 0 | 0 | 0 | 0 | 0 | 0 | 0 | 0 | 0 | 0 | 0 | 0 | 0 | 0 | 0 | 0 | 0 | 0 | 0 | 0 | 0 | 0 | 0 | 0 | 0 | 0 | 0 | 0 | 0 | 0 | 0 | 0 | 0 | 0 | 0 | 0 | 0 | 0 | 0 | 0 | 0 | 0 | 0 | 0 | 0 | 0 | 0 | 0 | 0 | 0 | 0 | 0 | 0 | 0 | 0 | 0 | 0 | 0 | 0 | 0 | 0 | 0 | 0 | 0 | 0 | 0 | 0 | 0 | 0 | 0 | 0 | 0 | 0 | 0 | 0 | 0 | 0 | 0 | 0 | 0 | 0 | 0 | 0 | 0 | 0 | 0 | 0 | 0 | 0 | 0 | 0 | 0 | 0 | 0 | 0 | 0 | 0 | 0 | 0 | 0 | 0 | 0 | 0 | 0 | 0 | 0 | 0 | 0 | 0 | 0 | 0 | 0 | 0 | 0 | 0.22413 | 33 | 0.22413 | 22803 | 0.07 | 0.08 | 29 | 29 | 0.41233 | 0.29002 | $FG$29 | $FG$29 | 2688 | 800.0987 | 3584.1094 | 9687.1863 | 33113.8633
8 | 23917 | 0.25772 | 0.07 | 0 | 0 | 1.305 |  | 0 | 0 | 0 | 0 | 0 | 0 | 0 | 0 | 0 | 0 | 0 | 0 | 0 | 0 | 0 | 0 | 0 | 0 | 0 | 0 | 0 | 0 | 0 | 0 | 0 | 0 | 0 | 0 | 0 | 0 | 0 | 0 | 0 | 0 | 0 | 0 | 0 | 0 | 0 | 0 | 0 | 0 | 0 | 0 | 0 | 0 | 0 | 0 | 0 | 0 | 0 | 0 | 0 | 0 | 0 | 0 | 0 | 0 | 0 | 0 | 0 | 0 | 0 | 0 | 0 | 0 | 0 | 0 | 0 | 0 | 0 | 0 | 0 | 0 | 0 | 0 | 0 | 0 | 0 | 0 | 0 | 0 | 0 | 0 | 0 | 0 | 0 | 0 | 0 | 0 | 0 | 0 | 0 | 0 | 0 | 0 | 0 | 0 | 0 | 0 | 0 | 0 | 0 | 0 | 0 | 0 | 0 | 0 | 0 | 0 | 0 | 0 | 0 | 0 | 0 | 0 | 0 | 0 | 0 | 0 | 0 | 0 | 0 | 0 | 0 | 0 | 0 | 0 | 0 | 0 | 0 | 0 | 0 | 0 | 0 | 0 | 0 | 0 | 0 | 0 | 0 | 0 | 0 | 0 | 0 | 0 | 0 | 0 | 0 | 0 | 0.25772 | 34 | 0.25772 | 23917 | 0.08 | 0.09 | 29 | 30 | 0.70998 | 0.99236 | $FG$29 | $FG$30 | 12538 | 854.8006 | 4215.3157 | 13211.3247 | 23426.6771
9 | 23271 | 0.29132 | 0.08 | 0 | 0 | 1.2207 |  | 0 | 0 | 0 | 0 | 0 | 0 | 0 | 0 | 0 | 0 | 0 | 0 | 0 | 0 | 0 | 0 | 0 | 0 | 0 | 0 | 0 | 0 | 0 | 0 | 0 | 0 | 0 | 0 | 0 | 0 | 0 | 0 | 0 | 0 | 0 | 0 | 0 | 0 | 0 | 0 | 0 | 0 | 0 | 0 | 0 | 0 | 0 | 0 | 0 | 0 | 0 | 0 | 0 | 0 | 0 | 0 | 0 | 0 | 0 | 0 | 0 | 0 | 0 | 0 | 0 | 0 | 0 | 0 | 0 | 0 | 0 | 0 | 0 | 0 | 0 | 0 | 0 | 0 | 0 | 0 | 0 | 0 | 0 | 0 | 0 | 0 | 0 | 0 | 0 | 0 | 0 | 0 | 0 | 0 | 0 | 0 | 0 | 0 | 0 | 0 | 0 | 0 | 0 | 0 | 0 | 0 | 0 | 0 | 0 | 0 | 0 | 0 | 0 | 0 | 0 | 0 | 0 | 0 | 0 | 0 | 0 | 0 | 0 | 0 | 0 | 0 | 0 | 0 | 0 | 0 | 0 | 0 | 0 | 0 | 0 | 0 | 0 | 0 | 0 | 0 | 0 | 0 | 0 | 0 | 0 | 0 | 0 | 0 | 0 | 0 | 0.29132 | 35 | 0.29132 | 23271 | 0.09 | 0.1 | 30 | 30 | 0.0076378 | 0.69471 | $FG$30 | $FG$30 | 9850 | 2931.9094 | 4812.7876 | 1206.6203 | 10215.3524
10 | 20988 | 0.32491 | 0.09 | 0.0041778 | 0.00057882 | 1.1509 |  | 0.00025656 | 0.0001577 | 0.00022575 | 0.00030702 | 0.0003967 | 0.00048696 | 0.00056789 | 0.00062919 | 0.00066227 | 0.00066227 | 0.00062919 | 0.00056789 | 0.00048696 | 0.0003967 | 0.00030702 | 0.00022575 | 0.0001577 | 0.00010465 | 6.5983e-05 | 3.9523e-05 | 2.2491e-05 | 1.2159e-05 | 6.2453e-06 | 3.0474e-06 | 1.4127e-06 | 6.2218e-07 | 2.6032e-07 | 1.0348e-07 | 3.9078e-08 | 1.402e-08 | 4.7785e-09 | 1.5473e-09 | 4.7599e-10 | 1.3911e-10 | 3.8624e-11 | 1.0188e-11 | 2.553e-12 | 6.0778e-13 | 1.3746e-13 | 2.9534e-14 | 6.0288e-15 | 1.1692e-15 | 2.1549e-16 | 3.769e-17 | 6.5548e-18 | 8.1935e-19 | 0 | 0 | 0 | 0 | 0 | 0 | 0 | 0 | 0 | 0 | 0 | 0 | 0 | 0 | 0 | 0 | 0 | 0 | 0 | 0 | 0 | 0 | 0 | 0 | 0 | 0 | 0 | 0 | 0 | 0 | 0 | 0 | 0 | 0 | 0 | 0 | 0 | 0 | 0 | 0 | 0 | 0 | 0 | 0 | 0 | 0 | 0 | 0 | 0 | 0 | 0 | 0 | 0 | 0 | 0 | 0 | 0 | 0 | 0 | 0 | 0 | 0 | 0 | 0 | 0 | 0 | 0 | 0 | 0 | 0 | 0 | 0 | 0 | 0 | 0 | 0 | 0 | 0 | 0 | 0 | 0 | 0 | 0 | 0 | 0 | 0 | 0 | 0 | 0 | 0 | 0 | 0 | 0 | 0 | 0 | 0 | 0 | 0 | 0 | 0 | 0 | 0 | 0 | 0 | 0.32491 | 36 | 0.32491 | 20988 | 0.1 | 0.11 | 30 | 30 | 0.30529 | 0.39705 | $FG$30 | $FG$30 | 9850 | 2931.9094 | 5349.9274 | 1994.1983 | 9008.7321
11 | 17296 | 0.35851 | 0.1 | 0.0041057 | 0.00056848 | 1.0919 |  | 0.00019123 | 0.00011735 | 0.00016974 | 0.00023447 | 0.00030926 | 0.00038952 | 0.00046848 | 0.00053804 | 0.00059006 | 0.00061792 | 0.00061792 | 0.00059006 | 0.00053804 | 0.00046848 | 0.00038952 | 0.00030926 | 0.00023447 | 0.00016974 | 0.00011735 | 7.7465e-05 | 4.8831e-05 | 2.9393e-05 | 1.6895e-05 | 9.2731e-06 | 4.8601e-06 | 2.4324e-06 | 1.1624e-06 | 5.3048e-07 | 2.3117e-07 | 9.6191e-08 | 3.8221e-08 | 1.4502e-08 | 5.2542e-09 | 1.8178e-09 | 6.0053e-10 | 1.8944e-10 | 5.7066e-11 | 1.6415e-11 | 4.5086e-12 | 1.1825e-12 | 2.9615e-13 | 7.0823e-14 | 1.6174e-14 | 3.5265e-15 | 7.3429e-16 | 1.4573e-16 | 2.7375e-17 | 5.636e-18 | 8.0515e-19 | 0 | 0 | 0 | 0 | 0 | 0 | 0 | 0 | 0 | 0 | 0 | 0 | 0 | 0 | 0 | 0 | 0 | 0 | 0 | 0 | 0 | 0 | 0 | 0 | 0 | 0 | 0 | 0 | 0 | 0 | 0 | 0 | 0 | 0 | 0 | 0 | 0 | 0 | 0 | 0 | 0 | 0 | 0 | 0 | 0 | 0 | 0 | 0 | 0 | 0 | 0 | 0 | 0 | 0 | 0 | 0 | 0 | 0 | 0 | 0 | 0 | 0 | 0 | 0 | 0 | 0 | 0 | 0 | 0 | 0 | 0 | 0 | 0 | 0 | 0 | 0 | 0 | 0 | 0 | 0 | 0 | 0 | 0 | 0 | 0 | 0 | 0 | 0 | 0 | 0 | 0 | 0 | 0 | 0 | 0 | 0 | 0 | 0 | 0 | 0 | 0 | 0.35851 | 37 | 0.35851 | 17296 | 0.11 | 0.12 | 30 | 30 | 0.60295 | 0.099395 | $FG$30 | $FG$30 | 9850 | 2931.9094 | 5808.8029 | 2822.9089 | 7014.5338
12 | 13220 | 0.39211 | 0.11 | 0.0040309 | 0.00056636 | 1.041 |  | 0.00014325 | 8.7759e-05 | 0.00012803 | 0.00017911 | 0.00024027 | 0.00030906 | 0.00038122 | 0.00045089 | 0.00051138 | 0.00055616 | 0.00057999 | 0.00057999 | 0.00055616 | 0.00051138 | 0.00045089 | 0.00038122 | 0.00030906 | 0.00024027 | 0.00017911 | 0.00012803 | 8.7759e-05 | 5.7682e-05 | 3.6355e-05 | 2.1971e-05 | 1.2733e-05 | 7.0757e-06 | 3.7704e-06 | 1.9265e-06 | 9.4394e-07 | 4.4349e-07 | 1.998e-07 | 8.6313e-08 | 3.5755e-08 | 1.4202e-08 | 5.4096e-09 | 1.9758e-09 | 6.9196e-10 | 2.3238e-10 | 7.4832e-11 | 2.3107e-11 | 6.8419e-12 | 1.9426e-12 | 5.2886e-13 | 1.3806e-13 | 3.4561e-14 | 8.296e-15 | 1.9097e-15 | 4.2138e-16 | 8.9503e-17 | 1.8217e-17 | 3.1682e-18 | 7.9206e-19 | 0 | 0 | 0 | 0 | 0 | 0 | 0 | 0 | 0 | 0 | 0 | 0 | 0 | 0 | 0 | 0 | 0 | 0 | 0 | 0 | 0 | 0 | 0 | 0 | 0 | 0 | 0 | 0 | 0 | 0 | 0 | 0 | 0 | 0 | 0 | 0 | 0 | 0 | 0 | 0 | 0 | 0 | 0 | 0 | 0 | 0 | 0 | 0 | 0 | 0 | 0 | 0 | 0 | 0 | 0 | 0 | 0 | 0 | 0 | 0 | 0 | 0 | 0 | 0 | 0 | 0 | 0 | 0 | 0 | 0 | 0 | 0 | 0 | 0 | 0 | 0 | 0 | 0 | 0 | 0 | 0 | 0 | 0 | 0 | 0 | 0 | 0 | 0 | 0 | 0 | 0 | 0 | 0 | 0 | 0 | 0 | 0 | 0 | 0.39211 | 38 | 0.39211 | 13220 | 0.12 | 0.13 | 30 | 31 | 0.90061 | 0.80174 | $FG$30 | $FG$31 | 25964 | 4173.8158 | 6181.7718 | 965.9952 | 4191.6249
13 | 9646 | 0.4257 | 0.12 | 0.0040035 | 0.00055545 | 0.99673 |  | 0.0001085 | 6.6367e-05 | 9.7514e-05 | 0.00013787 | 0.00018757 | 0.00024555 | 0.00030932 | 0.00037494 | 0.00043733 | 0.00049084 | 0.00053011 | 0.0005509 | 0.0005509 | 0.00053011 | 0.00049084 | 0.00043733 | 0.00037494 | 0.00030932 | 0.00024555 | 0.00018757 | 0.00013787 | 9.7514e-05 | 6.6367e-05 | 4.3464e-05 | 2.739e-05 | 1.6609e-05 | 9.6913e-06 | 5.4414e-06 | 2.9399e-06 | 1.5284e-06 | 7.6458e-07 | 3.6804e-07 | 1.7048e-07 | 7.5983e-08 | 3.2588e-08 | 1.3449e-08 | 5.3407e-09 | 2.0408e-09 | 7.5038e-10 | 2.6549e-10 | 9.0389e-11 | 2.9611e-11 | 9.3344e-12 | 2.8314e-12 | 8.2642e-13 | 2.3211e-13 | 6.2727e-14 | 1.6312e-14 | 4.0821e-15 | 9.8244e-16 | 2.2774e-16 | 5.1046e-17 | 1.0209e-17 | 2.356e-18 | 7.8533e-19 | 0 | 0 | 0 | 0 | 0 | 0 | 0 | 0 | 0 | 0 | 0 | 0 | 0 | 0 | 0 | 0 | 0 | 0 | 0 | 0 | 0 | 0 | 0 | 0 | 0 | 0 | 0 | 0 | 0 | 0 | 0 | 0 | 0 | 0 | 0 | 0 | 0 | 0 | 0 | 0 | 0 | 0 | 0 | 0 | 0 | 0 | 0 | 0 | 0 | 0 | 0 | 0 | 0 | 0 | 0 | 0 | 0 | 0 | 0 | 0 | 0 | 0 | 0 | 0 | 0 | 0 | 0 | 0 | 0 | 0 | 0 | 0 | 0 | 0 | 0 | 0 | 0 | 0 | 0 | 0 | 0 | 0 | 0 | 0 | 0 | 0 | 0 | 0 | 0 | 0 | 0 | 0 | 0 | 0 | 0 | 0.4257 | 39 | 0.4257 | 9646 | 0.13 | 0.14 | 31 | 31 | 0.19826 | 0.50408 | $FG$31 | $FG$31 | 16114 | 4796.4253 | 6470.9138 | 584.5835 | 3225.6297
14 | 6682 | 0.4593 | 0.13 | 0.0039492 | 0.0005495 | 0.95762 |  | 8.2017e-05 | 5.0095e-05 | 7.4049e-05 | 0.00010564 | 0.00014544 | 0.00019325 | 0.00024781 | 0.00030669 | 0.00036631 | 0.00042225 | 0.00046974 | 0.00050433 | 0.00052257 | 0.00052257 | 0.00050433 | 0.00046974 | 0.00042225 | 0.00036631 | 0.00030669 | 0.00024781 | 0.00019325 | 0.00014544 | 0.00010564 | 7.4049e-05 | 5.0095e-05 | 3.2707e-05 | 2.0609e-05 | 1.2532e-05 | 7.3551e-06 | 4.1659e-06 | 2.2772e-06 | 1.2013e-06 | 6.1165e-07 | 3.0054e-07 | 1.4252e-07 | 6.5225e-08 | 2.8809e-08 | 1.228e-08 | 5.0518e-09 | 2.0057e-09 | 7.6851e-10 | 2.8418e-10 | 1.0142e-10 | 3.4931e-11 | 1.1611e-11 | 3.7247e-12 | 1.1531e-12 | 3.4454e-13 | 9.935e-14 | 2.7648e-14 | 7.4251e-15 | 1.9251e-15 | 4.8126e-16 | 1.1625e-16 | 2.7124e-17 | 6.1999e-18 | 1.55e-18 | 0 | 0 | 0 | 0 | 0 | 0 | 0 | 0 | 0 | 0 | 0 | 0 | 0 | 0 | 0 | 0 | 0 | 0 | 0 | 0 | 0 | 0 | 0 | 0 | 0 | 0 | 0 | 0 | 0 | 0 | 0 | 0 | 0 | 0 | 0 | 0 | 0 | 0 | 0 | 0 | 0 | 0 | 0 | 0 | 0 | 0 | 0 | 0 | 0 | 0 | 0 | 0 | 0 | 0 | 0 | 0 | 0 | 0 | 0 | 0 | 0 | 0 | 0 | 0 | 0 | 0 | 0 | 0 | 0 | 0 | 0 | 0 | 0 | 0 | 0 | 0 | 0 | 0 | 0 | 0 | 0 | 0 | 0 | 0 | 0 | 0 | 0 | 0 | 0 | 0 | 0 | 0 | 0 | 0.4593 | 40 | 0.4593 | 6682 | 0.14 | 0.15 | 31 | 31 | 0.49592 | 0.20643 | $FG$31 | $FG$31 | 16114 | 4796.4253 | 6685.7116 | 744.1797 | 2641.0461
15 | 5150 | 0.49289 | 0.14 | 0.003895 | 0.0005551 | 0.92279 |  | 6.2316e-05 | 3.8009e-05 | 5.6474e-05 | 8.1187e-05 | 0.00011293 | 0.00015197 | 0.00019788 | 0.0002493 | 0.00030388 | 0.00035839 | 0.00040896 | 0.00045152 | 0.00048232 | 0.0004985 | 0.0004985 | 0.00048232 | 0.00045152 | 0.00040896 | 0.00035839 | 0.00030388 | 0.0002493 | 0.00019788 | 0.00015197 | 0.00011293 | 8.1187e-05 | 5.6474e-05 | 3.8009e-05 | 2.4751e-05 | 1.5594e-05 | 9.506e-06 | 5.6067e-06 | 3.1995e-06 | 1.7666e-06 | 9.4373e-07 | 4.8779e-07 | 2.4394e-07 | 1.1803e-07 | 5.5259e-08 | 2.503e-08 | 1.097e-08 | 4.6514e-09 | 1.9083e-09 | 7.5749e-10 | 2.9092e-10 | 1.081e-10 | 3.8867e-11 | 1.352e-11 | 4.5504e-12 | 1.4818e-12 | 4.6686e-13 | 1.4232e-13 | 4.1976e-14 | 1.1978e-14 | 3.3075e-15 | 8.8342e-16 | 2.2852e-16 | 5.7515e-17 | 1.3804e-17 | 3.0674e-18 | 7.6686e-19 | 0 | 0 | 0 | 0 | 0 | 0 | 0 | 0 | 0 | 0 | 0 | 0 | 0 | 0 | 0 | 0 | 0 | 0 | 0 | 0 | 0 | 0 | 0 | 0 | 0 | 0 | 0 | 0 | 0 | 0 | 0 | 0 | 0 | 0 | 0 | 0 | 0 | 0 | 0 | 0 | 0 | 0 | 0 | 0 | 0 | 0 | 0 | 0 | 0 | 0 | 0 | 0 | 0 | 0 | 0 | 0 | 0 | 0 | 0 | 0 | 0 | 0 | 0 | 0 | 0 | 0 | 0 | 0 | 0 | 0 | 0 | 0 | 0 | 0 | 0 | 0 | 0 | 0 | 0 | 0 | 0 | 0 | 0 | 0 | 0 | 0 | 0 | 0 | 0 | 0 | 0.49289 | 41 | 0.49289 | 5150 | 0.15 | 0.16 | 31 | 32 | 0.79357 | 0.90877 | $FG$31 | $FG$32 | 36234 | 5161.8856 | 6839.8237 | 545.4355 | 1896.8665
16 | 4010 | 0.52649 | 0.15 | 0.0038546 | 0.00054168 | 0.8915 |  | 4.7359e-05 | 2.8848e-05 | 4.3055e-05 | 6.231e-05 | 8.744e-05 | 0.00011898 | 0.00015699 | 0.00020086 | 0.0002492 | 0.00029979 | 0.0003497 | 0.00039556 | 0.00043385 | 0.00046142 | 0.00047586 | 0.00047586 | 0.00046142 | 0.00043385 | 0.00039556 | 0.0003497 | 0.00029979 | 0.0002492 | 0.00020086 | 0.00015699 | 0.00011898 | 8.744e-05 | 6.231e-05 | 4.3055e-05 | 2.8848e-05 | 1.8742e-05 | 1.1808e-05 | 7.213e-06 | 4.2726e-06 | 2.4541e-06 | 1.3668e-06 | 7.3818e-07 | 3.8657e-07 | 1.963e-07 | 9.6656e-08 | 4.6149e-08 | 2.1365e-08 | 9.5915e-09 | 4.1752e-09 | 1.7624e-09 | 7.2133e-10 | 2.8628e-10 | 1.1017e-10 | 4.1112e-11 | 1.4876e-11 | 5.2196e-12 | 1.7758e-12 | 5.8584e-13 | 1.8741e-13 | 5.8132e-14 | 1.7484e-14 | 5.0999e-15 | 1.4422e-15 | 3.9539e-16 | 1.0453e-16 | 2.7268e-17 | 6.817e-18 | 1.5149e-18 | 7.5745e-19 | 0 | 0 | 0 | 0 | 0 | 0 | 0 | 0 | 0 | 0 | 0 | 0 | 0 | 0 | 0 | 0 | 0 | 0 | 0 | 0 | 0 | 0 | 0 | 0 | 0 | 0 | 0 | 0 | 0 | 0 | 0 | 0 | 0 | 0 | 0 | 0 | 0 | 0 | 0 | 0 | 0 | 0 | 0 | 0 | 0 | 0 | 0 | 0 | 0 | 0 | 0 | 0 | 0 | 0 | 0 | 0 | 0 | 0 | 0 | 0 | 0 | 0 | 0 | 0 | 0 | 0 | 0 | 0 | 0 | 0 | 0 | 0 | 0 | 0 | 0 | 0 | 0 | 0 | 0 | 0 | 0 | 0 | 0 | 0 | 0 | 0 | 0 | 0.52649 | 42 | 0.52649 | 4010 | 0.16 | 0.17 | 32 | 32 | 0.091228 | 0.61112 | $FG$32 | $FG$32 | 20120 | 5988.8343 | 6947.8576 | 153.5734 | 1351.431
17 | 3529 | 0.56009 | 0.16 | 0.0038079 | 0.00054215 | 0.86319 |  | 3.6127e-05 | 2.1979e-05 | 3.2933e-05 | 4.7939e-05 | 6.7798e-05 | 9.3152e-05 | 0.00012434 | 0.00016126 | 0.00020317 | 0.0002487 | 0.00029576 | 0.0003417 | 0.00038355 | 0.00041827 | 0.00044314 | 0.00045613 | 0.00045613 | 0.00044314 | 0.00041827 | 0.00038355 | 0.0003417 | 0.00029576 | 0.0002487 | 0.00020317 | 0.00016126 | 0.00012434 | 9.3152e-05 | 6.7798e-05 | 4.7939e-05 | 3.2933e-05 | 2.1979e-05 | 1.4252e-05 | 8.9777e-06 | 5.4944e-06 | 3.2669e-06 | 1.8872e-06 | 1.0591e-06 | 5.7746e-07 | 3.0588e-07 | 1.5742e-07 | 7.8705e-08 | 3.823e-08 | 1.8041e-08 | 8.2716e-09 | 3.6844e-09 | 1.5944e-09 | 6.7031e-10 | 2.7379e-10 | 1.0865e-10 | 4.1885e-11 | 1.5688e-11 | 5.7086e-12 | 2.0181e-12 | 6.9313e-13 | 2.3128e-13 | 7.4975e-14 | 2.3613e-14 | 7.2248e-15 | 2.1484e-15 | 6.1993e-16 | 1.7391e-16 | 4.7975e-17 | 1.1994e-17 | 3.7481e-18 | 7.4961e-19 | 0 | 0 | 0 | 0 | 0 | 0 | 0 | 0 | 0 | 0 | 0 | 0 | 0 | 0 | 0 | 0 | 0 | 0 | 0 | 0 | 0 | 0 | 0 | 0 | 0 | 0 | 0 | 0 | 0 | 0 | 0 | 0 | 0 | 0 | 0 | 0 | 0 | 0 | 0 | 0 | 0 | 0 | 0 | 0 | 0 | 0 | 0 | 0 | 0 | 0 | 0 | 0 | 0 | 0 | 0 | 0 | 0 | 0 | 0 | 0 | 0 | 0 | 0 | 0 | 0 | 0 | 0 | 0 | 0 | 0 | 0 | 0 | 0 | 0 | 0 | 0 | 0 | 0 | 0 | 0 | 0 | 0 | 0 | 0 | 0 | 0.56009 | 43 | 0.56009 | 3529 | 0.17 | 0.18 | 32 | 32 | 0.38888 | 0.31346 | $FG$32 | $FG$32 | 20120 | 5988.8343 | 7022.8335 | 178.5246 | 1197.8576
18 | 3325 | 0.59368 | 0.17 | 0.0037797 | 0.00053856 | 0.83742 |  | 2.7689e-05 | 1.6826e-05 | 2.5298e-05 | 3.7017e-05 | 5.271e-05 | 7.3043e-05 | 9.8506e-05 | 0.00012928 | 0.00016512 | 0.00020524 | 0.00024826 | 0.00029225 | 0.0003348 | 0.00037327 | 0.00040499 | 0.00042762 | 0.0004394 | 0.0004394 | 0.00042762 | 0.00040499 | 0.00037327 | 0.0003348 | 0.00029225 | 0.00024826 | 0.00020524 | 0.00016512 | 0.00012928 | 9.8506e-05 | 7.3043e-05 | 5.271e-05 | 3.7017e-05 | 2.5298e-05 | 1.6826e-05 | 1.0891e-05 | 6.8602e-06 | 4.2054e-06 | 2.5088e-06 | 1.4565e-06 | 8.2292e-07 | 4.5247e-07 | 2.4212e-07 | 1.2608e-07 | 6.3893e-08 | 3.1511e-08 | 1.5124e-08 | 7.0639e-09 | 3.2109e-09 | 1.4204e-09 | 6.1145e-10 | 2.5616e-10 | 1.0444e-10 | 4.1438e-11 | 1.6e-11 | 6.0125e-12 | 2.1987e-12 | 7.8248e-13 | 2.71e-13 | 9.1338e-14 | 2.9959e-14 | 9.5637e-15 | 2.9706e-15 | 8.9818e-16 | 2.6417e-16 | 7.5158e-17 | 2.158e-17 | 5.209e-18 | 1.4883e-18 | 7.4414e-19 | 0 | 0 | 0 | 0 | 0 | 0 | 0 | 0 | 0 | 0 | 0 | 0 | 0 | 0 | 0 | 0 | 0 | 0 | 0 | 0 | 0 | 0 | 0 | 0 | 0 | 0 | 0 | 0 | 0 | 0 | 0 | 0 | 0 | 0 | 0 | 0 | 0 | 0 | 0 | 0 | 0 | 0 | 0 | 0 | 0 | 0 | 0 | 0 | 0 | 0 | 0 | 0 | 0 | 0 | 0 | 0 | 0 | 0 | 0 | 0 | 0 | 0 | 0 | 0 | 0 | 0 | 0 | 0 | 0 | 0 | 0 | 0 | 0 | 0 | 0 | 0 | 0 | 0 | 0 | 0 | 0 | 0 | 0.59368 | 44 | 0.59368 | 3325 | 0.18 | 0.19 | 32 | 32 | 0.68654 | 0.015804 | $FG$32 | $FG$32 | 20120 | 5988.8343 | 7074.661 | 196.8696 | 1019.333
19 | 3172 | 0.62728 | 0.18 | 0.0037924 | 0.00052706 | 0.81382 |  | 2.1406e-05 | 1.2994e-05 | 1.9597e-05 | 2.8807e-05 | 4.127e-05 | 5.7626e-05 | 7.8424e-05 | 0.00010402 | 0.00013448 | 0.00016945 | 0.00020809 | 0.00024907 | 0.00029056 | 0.00033037 | 0.00036611 | 0.00039544 | 0.00041628 | 0.0004271 | 0.0004271 | 0.00041628 | 0.00039544 | 0.00036611 | 0.00033037 | 0.00029056 | 0.00024907 | 0.00020809 | 0.00016945 | 0.00013448 | 0.00010402 | 7.8424e-05 | 5.7626e-05 | 4.127e-05 | 2.8807e-05 | 1.9597e-05 | 1.2994e-05 | 8.3976e-06 | 5.2894e-06 | 3.2471e-06 | 1.9429e-06 | 1.133e-06 | 6.4398e-07 | 3.5674e-07 | 1.9261e-07 | 1.0136e-07 | 5.1986e-08 | 2.5987e-08 | 1.2661e-08 | 6.0122e-09 | 2.7826e-09 | 1.2552e-09 | 5.5183e-10 | 2.3646e-10 | 9.8754e-11 | 4.0197e-11 | 1.5947e-11 | 6.1662e-12 | 2.3238e-12 | 8.5355e-13 | 3.0556e-13 | 1.0662e-13 | 3.6257e-14 | 1.2016e-14 | 3.8819e-15 | 1.2225e-15 | 3.7502e-16 | 1.1236e-16 | 3.274e-17 | 8.9291e-18 | 2.9764e-18 | 7.441e-19 | 0 | 0 | 0 | 0 | 0 | 0 | 0 | 0 | 0 | 0 | 0 | 0 | 0 | 0 | 0 | 0 | 0 | 0 | 0 | 0 | 0 | 0 | 0 | 0 | 0 | 0 | 0 | 0 | 0 | 0 | 0 | 0 | 0 | 0 | 0 | 0 | 0 | 0 | 0 | 0 | 0 | 0 | 0 | 0 | 0 | 0 | 0 | 0 | 0 | 0 | 0 | 0 | 0 | 0 | 0 | 0 | 0 | 0 | 0 | 0 | 0 | 0 | 0 | 0 | 0 | 0 | 0 | 0 | 0 | 0 | 0 | 0 | 0 | 0 | 0 | 0 | 0 | 0 | 0 | 0 | 0.62728 | 45 | 0.62728 | 3172 | 0.19 | 0.2 | 32 | 33 | 0.9842 | 0.71815 | $FG$32 | $FG$33 | 42923 | 6745.0416 | 7109.6096 | 19.7048 | 822.4634
20 | 3260 | 0.66087 | 0.19 | 0.0037855 | 0.00052937 | 0.79212 |  | 1.6555e-05 | 1.0039e-05 | 1.5183e-05 | 2.2409e-05 | 3.2279e-05 | 4.538e-05 | 6.2264e-05 | 8.3376e-05 | 0.00010896 | 0.00013898 | 0.000173 | 0.00021018 | 0.0002492 | 0.00028837 | 0.00032568 | 0.00035897 | 0.00038615 | 0.00040541 | 0.00041539 | 0.00041539 | 0.00040541 | 0.00038615 | 0.00035897 | 0.00032568 | 0.00028837 | 0.0002492 | 0.00021018 | 0.000173 | 0.00013898 | 0.00010896 | 8.3376e-05 | 6.2264e-05 | 4.538e-05 | 3.2279e-05 | 2.2409e-05 | 1.5183e-05 | 1.0039e-05 | 6.4789e-06 | 4.0807e-06 | 2.5084e-06 | 1.5048e-06 | 8.8106e-07 | 5.0346e-07 | 2.8077e-07 | 1.5282e-07 | 8.1177e-08 | 4.2084e-08 | 2.1293e-08 | 1.0515e-08 | 5.0673e-09 | 2.3834e-09 | 1.0941e-09 | 4.9015e-10 | 2.1431e-10 | 9.1452e-11 | 3.8087e-11 | 1.548e-11 | 6.1408e-12 | 2.3774e-12 | 8.9828e-13 | 3.3125e-13 | 1.1921e-13 | 4.1873e-14 | 1.4354e-14 | 4.8021e-15 | 1.5677e-15 | 4.9954e-16 | 1.5536e-16 | 4.7575e-17 | 1.338e-17 | 4.4601e-18 | 7.4336e-19 | 7.4336e-19 | 0 | 0 | 0 | 0 | 0 | 0 | 0 | 0 | 0 | 0 | 0 | 0 | 0 | 0 | 0 | 0 | 0 | 0 | 0 | 0 | 0 | 0 | 0 | 0 | 0 | 0 | 0 | 0 | 0 | 0 | 0 | 0 | 0 | 0 | 0 | 0 | 0 | 0 | 0 | 0 | 0 | 0 | 0 | 0 | 0 | 0 | 0 | 0 | 0 | 0 | 0 | 0 | 0 | 0 | 0 | 0 | 0 | 0 | 0 | 0 | 0 | 0 | 0 | 0 | 0 | 0 | 0 | 0 | 0 | 0 | 0 | 0 | 0 | 0 | 0 | 0 | 0 | 0.66087 | 46 | 0.66087 | 3260 | 0.2 | 0.21 | 33 | 33 | 0.28185 | 0.42049 | $FG$33 | $FG$33 | 22803 | 6787.4448 | 7130.5302 | 17.342 | 802.7586
21 | 3231 | 0.69447 | 0.2 | 0.0038152 | 0.00053536 | 0.77206 |  | 1.2938e-05 | 7.8385e-06 | 1.1884e-05 | 1.7604e-05 | 2.5483e-05 | 3.6046e-05 | 4.982e-05 | 6.7286e-05 | 8.8797e-05 | 0.00011451 | 0.00014429 | 0.00017766 | 0.00021375 | 0.00025129 | 0.00028868 | 0.00032405 | 0.00035545 | 0.00038097 | 0.000399 | 0.00040833 | 0.00040833 | 0.000399 | 0.00038097 | 0.00035545 | 0.00032405 | 0.00028868 | 0.00025129 | 0.00021375 | 0.00017766 | 0.00014429 | 0.00011451 | 8.8797e-05 | 6.7286e-05 | 4.982e-05 | 3.6046e-05 | 2.5483e-05 | 1.7604e-05 | 1.1884e-05 | 7.8385e-06 | 5.0522e-06 | 3.1819e-06 | 1.9582e-06 | 1.1775e-06 | 6.9193e-07 | 3.9729e-07 | 2.229e-07 | 1.222e-07 | 6.5465e-08 | 3.4269e-08 | 1.7528e-08 | 8.7609e-09 | 4.2787e-09 | 2.0419e-09 | 9.522e-10 | 4.3388e-10 | 1.9319e-10 | 8.4051e-11 | 3.5733e-11 | 1.4844e-11 | 6.0256e-12 | 2.39e-12 | 9.2633e-13 | 3.5082e-13 | 1.2983e-13 | 4.6948e-14 | 1.6589e-14 | 5.7273e-15 | 1.9323e-15 | 6.3712e-16 | 2.0538e-16 | 6.4462e-17 | 2.0238e-17 | 5.9964e-18 | 1.4991e-18 | 7.4955e-19 | 0 | 0 | 0 | 0 | 0 | 0 | 0 | 0 | 0 | 0 | 0 | 0 | 0 | 0 | 0 | 0 | 0 | 0 | 0 | 0 | 0 | 0 | 0 | 0 | 0 | 0 | 0 | 0 | 0 | 0 | 0 | 0 | 0 | 0 | 0 | 0 | 0 | 0 | 0 | 0 | 0 | 0 | 0 | 0 | 0 | 0 | 0 | 0 | 0 | 0 | 0 | 0 | 0 | 0 | 0 | 0 | 0 | 0 | 0 | 0 | 0 | 0 | 0 | 0 | 0 | 0 | 0 | 0 | 0 | 0 | 0 | 0 | 0 | 0 | 0 | 0.69447 | 47 | 0.69447 | 3231 | 0.21 | 0.22 | 33 | 33 | 0.57951 | 0.12284 | $FG$33 | $FG$33 | 22803 | 6787.4448 | 7137.5116 | 18.0549 | 785.4167
22 | 3184 | 0.72806 | 0.21 | 0.0038676 | 0.00052262 | 0.75345 |  | 1.0125e-05 | 6.1285e-06 | 9.3119e-06 | 1.3841e-05 | 2.0124e-05 | 2.8624e-05 | 3.9826e-05 | 5.4205e-05 | 7.2169e-05 | 9.3993e-05 | 0.00011975 | 0.00014925 | 0.00018196 | 0.00021701 | 0.00025317 | 0.00028892 | 0.00032255 | 0.00035224 | 0.0003763 | 0.00039324 | 0.00040199 | 0.00040199 | 0.00039324 | 0.0003763 | 0.00035224 | 0.00032255 | 0.00028892 | 0.00025317 | 0.00021701 | 0.00018196 | 0.00014925 | 0.00011975 | 9.3993e-05 | 7.2169e-05 | 5.4205e-05 | 3.9826e-05 | 2.8624e-05 | 2.0124e-05 | 1.3841e-05 | 9.3119e-06 | 6.1285e-06 | 3.9455e-06 | 2.4848e-06 | 1.5308e-06 | 9.2252e-07 | 5.4385e-07 | 3.1363e-07 | 1.7692e-07 | 9.7633e-08 | 5.2704e-08 | 2.7831e-08 | 1.4377e-08 | 7.2647e-09 | 3.591e-09 | 1.7364e-09 | 8.2134e-10 | 3.8004e-10 | 1.7202e-10 | 7.6166e-11 | 3.299e-11 | 1.3978e-11 | 5.7933e-12 | 2.3489e-12 | 9.316e-13 | 3.6144e-13 | 1.3717e-13 | 5.0928e-14 | 1.8495e-14 | 6.5711e-15 | 2.2831e-15 | 7.7641e-16 | 2.5855e-16 | 8.3916e-17 | 2.646e-17 | 8.316e-18 | 3.024e-18 | 7.56e-19 | 0 | 0 | 0 | 0 | 0 | 0 | 0 | 0 | 0 | 0 | 0 | 0 | 0 | 0 | 0 | 0 | 0 | 0 | 0 | 0 | 0 | 0 | 0 | 0 | 0 | 0 | 0 | 0 | 0 | 0 | 0 | 0 | 0 | 0 | 0 | 0 | 0 | 0 | 0 | 0 | 0 | 0 | 0 | 0 | 0 | 0 | 0 | 0 | 0 | 0 | 0 | 0 | 0 | 0 | 0 | 0 | 0 | 0 | 0 | 0 | 0 | 0 | 0 | 0 | 0 | 0 | 0 | 0 | 0 | 0 | 0 | 0 | 0 | 0.72806 | 48 | 0.72806 | 3184 | 0.22 | 0.23 | 33 | 34 | 0.87716 | 0.82518 | $FG$33 | $FG$34 | 46720 | 6982.1928 | 7128.6978 | 3.0741 | 767.3617
23 | 3261 | 0.76166 | 0.22 | 0.0039381 | 0.00052861 | 0.73613 |  | 7.9992e-06 | 4.8379e-06 | 7.3659e-06 | 1.0982e-05 | 1.6032e-05 | 2.2918e-05 | 3.2079e-05 | 4.397e-05 | 5.9014e-05 | 7.7558e-05 | 9.9809e-05 | 0.00012577 | 0.00015519 | 0.00018751 | 0.00022185 | 0.00025701 | 0.00029156 | 0.00032387 | 0.00035228 | 0.0003752 | 0.00039131 | 0.00039963 | 0.00039963 | 0.00039131 | 0.0003752 | 0.00035228 | 0.00032387 | 0.00029156 | 0.00025701 | 0.00022185 | 0.00018751 | 0.00015519 | 0.00012577 | 9.9809e-05 | 7.7558e-05 | 5.9014e-05 | 4.397e-05 | 3.2079e-05 | 2.2918e-05 | 1.6032e-05 | 1.0982e-05 | 7.3659e-06 | 4.8379e-06 | 3.1114e-06 | 1.9594e-06 | 1.2083e-06 | 7.2959e-07 | 4.3139e-07 | 2.4976e-07 | 1.416e-07 | 7.8604e-08 | 4.2728e-08 | 2.2743e-08 | 1.1854e-08 | 6.0499e-09 | 3.0235e-09 | 1.4796e-09 | 7.0897e-10 | 3.3265e-10 | 1.5284e-10 | 6.8761e-11 | 3.0292e-11 | 1.3067e-11 | 5.5194e-12 | 2.2829e-12 | 9.2459e-13 | 3.6668e-13 | 1.4239e-13 | 5.4146e-14 | 2.0161e-14 | 7.3511e-15 | 2.6242e-15 | 9.1754e-16 | 3.1379e-16 | 1.0537e-16 | 3.461e-17 | 1.0767e-17 | 3.8455e-18 | 7.6911e-19 | 7.6911e-19 | 0 | 0 | 0 | 0 | 0 | 0 | 0 | 0 | 0 | 0 | 0 | 0 | 0 | 0 | 0 | 0 | 0 | 0 | 0 | 0 | 0 | 0 | 0 | 0 | 0 | 0 | 0 | 0 | 0 | 0 | 0 | 0 | 0 | 0 | 0 | 0 | 0 | 0 | 0 | 0 | 0 | 0 | 0 | 0 | 0 | 0 | 0 | 0 | 0 | 0 | 0 | 0 | 0 | 0 | 0 | 0 | 0 | 0 | 0 | 0 | 0 | 0 | 0 | 0 | 0 | 0 | 0 | 0 | 0 | 0 | 0.76166 | 49 | 0.76166 | 3261 | 0.23 | 0.24 | 34 | 34 | 0.17482 | 0.52753 | $FG$34 | $FG$34 | 23917 | 7119.0333 | 7101.0828 | 0.045262 | 764.2877
24 | 3427 | 0.79526 | 0.23 | 0.0040389 | 0.00052258 | 0.71995 |  | 6.3465e-06 | 3.8353e-06 | 5.8503e-06 | 8.7463e-06 | 1.2816e-05 | 1.8404e-05 | 2.5904e-05 | 3.5735e-05 | 4.8314e-05 | 6.4022e-05 | 8.3147e-05 | 0.00010584 | 0.00013204 | 0.00016144 | 0.00019347 | 0.00022723 | 0.00026157 | 0.00029511 | 0.00032632 | 0.00035365 | 0.00037564 | 0.00039105 | 0.000399 | 0.000399 | 0.00039105 | 0.00037564 | 0.00035365 | 0.00032632 | 0.00029511 | 0.00026157 | 0.00022723 | 0.00019347 | 0.00016144 | 0.00013204 | 0.00010584 | 8.3147e-05 | 6.4022e-05 | 4.8314e-05 | 3.5735e-05 | 2.5904e-05 | 1.8404e-05 | 1.2816e-05 | 8.7463e-06 | 5.8503e-06 | 3.8353e-06 | 2.4643e-06 | 1.5518e-06 | 9.5778e-07 | 5.7937e-07 | 3.4349e-07 | 1.9959e-07 | 1.1367e-07 | 6.3445e-08 | 3.4707e-08 | 1.8609e-08 | 9.7787e-09 | 5.0363e-09 | 2.5422e-09 | 1.2577e-09 | 6.0983e-10 | 2.898e-10 | 1.3498e-10 | 6.1618e-11 | 2.7568e-11 | 1.2089e-11 | 5.1953e-12 | 2.1883e-12 | 9.0341e-13 | 3.6553e-13 | 1.4495e-13 | 5.6337e-14 | 2.146e-14 | 8.0121e-15 | 2.9313e-15 | 1.0519e-15 | 3.6897e-16 | 1.2796e-16 | 4.2392e-17 | 1.4131e-17 | 4.7102e-18 | 1.5701e-18 | 7.8503e-19 | 0 | 0 | 0 | 0 | 0 | 0 | 0 | 0 | 0 | 0 | 0 | 0 | 0 | 0 | 0 | 0 | 0 | 0 | 0 | 0 | 0 | 0 | 0 | 0 | 0 | 0 | 0 | 0 | 0 | 0 | 0 | 0 | 0 | 0 | 0 | 0 | 0 | 0 | 0 | 0 | 0 | 0 | 0 | 0 | 0 | 0 | 0 | 0 | 0 | 0 | 0 | 0 | 0 | 0 | 0 | 0 | 0 | 0 | 0 | 0 | 0 | 0 | 0 | 0 | 0 | 0 | 0 | 0 | 0.79526 | 50 | 0.79526 | 3427 | 0.24 | 0.25 | 34 | 34 | 0.47247 | 0.22987 | $FG$34 | $FG$34 | 23917 | 7119.0333 | 7051.1932 | 0.64648 | 764.2424
25 | 3495 | 0.82885 | 0.24 | 0.0042027 | 0.00053265 | 0.70479 |  | 5.124e-06 | 3.0942e-06 | 4.7279e-06 | 7.0863e-06 | 1.0418e-05 | 1.5025e-05 | 2.1255e-05 | 2.9494e-05 | 4.0146e-05 | 5.3601e-05 | 7.0201e-05 | 9.0186e-05 | 0.00011365 | 0.00014048 | 0.00017034 | 0.0002026 | 0.00023637 | 0.0002705 | 0.00030366 | 0.00033438 | 0.00036117 | 0.00038266 | 0.0003977 | 0.00040544 | 0.00040544 | 0.0003977 | 0.00038266 | 0.00036117 | 0.00033438 | 0.00030366 | 0.0002705 | 0.00023637 | 0.0002026 | 0.00017034 | 0.00014048 | 0.00011365 | 9.0186e-05 | 7.0201e-05 | 5.3601e-05 | 4.0146e-05 | 2.9494e-05 | 2.1255e-05 | 1.5025e-05 | 1.0418e-05 | 7.0863e-06 | 4.7279e-06 | 3.0942e-06 | 1.9864e-06 | 1.2508e-06 | 7.7263e-07 | 4.6814e-07 | 2.7823e-07 | 1.6221e-07 | 9.2762e-08 | 5.2035e-08 | 2.8632e-08 | 1.5454e-08 | 8.182e-09 | 4.2492e-09 | 2.1647e-09 | 1.0817e-09 | 5.302e-10 | 2.5492e-10 | 1.2023e-10 | 5.5622e-11 | 2.5241e-11 | 1.1236e-11 | 4.906e-12 | 2.1013e-12 | 8.8281e-13 | 3.6382e-13 | 1.4707e-13 | 5.8318e-14 | 2.2683e-14 | 8.6551e-15 | 3.2386e-15 | 1.1895e-15 | 4.2774e-16 | 1.5154e-16 | 5.2144e-17 | 1.7925e-17 | 6.518e-18 | 1.6295e-18 | 8.1475e-19 | 0 | 0 | 0 | 0 | 0 | 0 | 0 | 0 | 0 | 0 | 0 | 0 | 0 | 0 | 0 | 0 | 0 | 0 | 0 | 0 | 0 | 0 | 0 | 0 | 0 | 0 | 0 | 0 | 0 | 0 | 0 | 0 | 0 | 0 | 0 | 0 | 0 | 0 | 0 | 0 | 0 | 0 | 0 | 0 | 0 | 0 | 0 | 0 | 0 | 0 | 0 | 0 | 0 | 0 | 0 | 0 | 0 | 0 | 0 | 0 | 0 | 0 | 0 | 0 | 0 | 0 | 0.82885 | 51 | 0.82885 | 3495 | 0.25 | 0.26 | 34 | 35 | 0.77013 | 0.93221 | $FG$34 | $FG$35 | 47188 | 7075.2435 | 6975.6331 | 1.4024 | 763.5959
26 | 3625 | 0.86245 | 0.25 | 0.00438 | 0.00052111 | 0.69055 |  | 4.1254e-06 | 2.4894e-06 | 3.8098e-06 | 5.7236e-06 | 8.4412e-06 | 1.2221e-05 | 1.7368e-05 | 2.4232e-05 | 3.3188e-05 | 4.4621e-05 | 5.8892e-05 | 7.6304e-05 | 9.7051e-05 | 0.00012118 | 0.00014853 | 0.00017871 | 0.00021109 | 0.00024476 | 0.0002786 | 0.00031131 | 0.00034148 | 0.00036771 | 0.0003887 | 0.00040335 | 0.00041088 | 0.00041088 | 0.00040335 | 0.0003887 | 0.00036771 | 0.00034148 | 0.00031131 | 0.0002786 | 0.00024476 | 0.00021109 | 0.00017871 | 0.00014853 | 0.00012118 | 9.7051e-05 | 7.6304e-05 | 5.8892e-05 | 4.4621e-05 | 3.3188e-05 | 2.4232e-05 | 1.7368e-05 | 1.2221e-05 | 8.4412e-06 | 5.7236e-06 | 3.8098e-06 | 2.4894e-06 | 1.5969e-06 | 1.0055e-06 | 6.2157e-07 | 3.7718e-07 | 2.2468e-07 | 1.3139e-07 | 7.5425e-08 | 4.2504e-08 | 2.3514e-08 | 1.2769e-08 | 6.8074e-09 | 3.5625e-09 | 1.8302e-09 | 9.2302e-10 | 4.5697e-10 | 2.2209e-10 | 1.0596e-10 | 4.9624e-11 | 2.2815e-11 | 1.0297e-11 | 4.5623e-12 | 1.9843e-12 | 8.4724e-13 | 3.5511e-13 | 1.4611e-13 | 5.9017e-14 | 2.34e-14 | 9.1086e-15 | 3.48e-15 | 1.306e-15 | 4.8029e-16 | 1.7358e-16 | 6.151e-17 | 2.1908e-17 | 7.5834e-18 | 2.5278e-18 | 8.4261e-19 | 0 | 0 | 0 | 0 | 0 | 0 | 0 | 0 | 0 | 0 | 0 | 0 | 0 | 0 | 0 | 0 | 0 | 0 | 0 | 0 | 0 | 0 | 0 | 0 | 0 | 0 | 0 | 0 | 0 | 0 | 0 | 0 | 0 | 0 | 0 | 0 | 0 | 0 | 0 | 0 | 0 | 0 | 0 | 0 | 0 | 0 | 0 | 0 | 0 | 0 | 0 | 0 | 0 | 0 | 0 | 0 | 0 | 0 | 0 | 0 | 0 | 0 | 0 | 0 | 0.86245 | 52 | 0.86245 | 3625 | 0.26 | 0.27 | 35 | 35 | 0.067786 | 0.63456 | $FG$35 | $FG$35 | 23271 | 6926.7477 | 6871.5022 | 0.44062 | 762.1936
27 | 3537 | 0.89604 | 0.26 | 0.0046398 | 0.00050864 | 0.67714 |  | 3.3728e-06 | 2.0339e-06 | 3.1172e-06 | 4.6932e-06 | 6.9414e-06 | 1.0086e-05 | 1.4395e-05 | 2.0185e-05 | 2.7803e-05 | 3.7622e-05 | 5.001e-05 | 6.5306e-05 | 8.3776e-05 | 0.00010558 | 0.0001307 | 0.00015895 | 0.0001899 | 0.00022288 | 0.00025697 | 0.00029104 | 0.00032383 | 0.00035395 | 0.00038006 | 0.0004009 | 0.00041542 | 0.00042287 | 0.00042287 | 0.00041542 | 0.0004009 | 0.00038006 | 0.00035395 | 0.00032383 | 0.00029104 | 0.00025697 | 0.00022288 | 0.0001899 | 0.00015895 | 0.0001307 | 0.00010558 | 8.3776e-05 | 6.5306e-05 | 5.001e-05 | 3.7622e-05 | 2.7803e-05 | 2.0185e-05 | 1.4395e-05 | 1.0086e-05 | 6.9414e-06 | 4.6932e-06 | 3.1172e-06 | 2.0339e-06 | 1.3037e-06 | 8.2091e-07 | 5.0779e-07 | 3.0857e-07 | 1.842e-07 | 1.0802e-07 | 6.2228e-08 | 3.5216e-08 | 1.9578e-08 | 1.0692e-08 | 5.7366e-09 | 3.0235e-09 | 1.5654e-09 | 7.9623e-10 | 3.9784e-10 | 1.9528e-10 | 9.4162e-11 | 4.4604e-11 | 2.0756e-11 | 9.4881e-12 | 4.2608e-12 | 1.8797e-12 | 8.1459e-13 | 3.468e-13 | 1.4504e-13 | 5.9588e-14 | 2.405e-14 | 9.5359e-15 | 3.7139e-15 | 1.421e-15 | 5.341e-16 | 1.9719e-16 | 7.1626e-17 | 2.5644e-17 | 8.8427e-18 | 2.6528e-18 | 8.8427e-19 | 8.8427e-19 | 0 | 0 | 0 | 0 | 0 | 0 | 0 | 0 | 0 | 0 | 0 | 0 | 0 | 0 | 0 | 0 | 0 | 0 | 0 | 0 | 0 | 0 | 0 | 0 | 0 | 0 | 0 | 0 | 0 | 0 | 0 | 0 | 0 | 0 | 0 | 0 | 0 | 0 | 0 | 0 | 0 | 0 | 0 | 0 | 0 | 0 | 0 | 0 | 0 | 0 | 0 | 0 | 0 | 0 | 0 | 0 | 0 | 0 | 0 | 0 | 0 | 0.89604 | 53 | 0.89604 | 3537 | 0.27 | 0.28 | 35 | 35 | 0.36544 | 0.3369 | $FG$35 | $FG$35 | 23271 | 6926.7477 | 6736.7025 | 5.2142 | 761.7529
28 | 3670 | 0.92964 | 0.27 | 0.004959 | 0.00051448 | 0.66448 |  | 2.7935e-06 | 1.6835e-06 | 2.5837e-06 | 3.8977e-06 | 5.7802e-06 | 8.4262e-06 | 1.2075e-05 | 1.701e-05 | 2.3554e-05 | 3.2062e-05 | 4.2902e-05 | 5.6432e-05 | 7.2969e-05 | 9.2748e-05 | 0.00011589 | 0.00014234 | 0.00017185 | 0.00020397 | 0.00023797 | 0.00027293 | 0.00030771 | 0.00034102 | 0.00037152 | 0.00039787 | 0.00041886 | 0.00043346 | 0.00044095 | 0.00044095 | 0.00043346 | 0.00041886 | 0.00039787 | 0.00037152 | 0.00034102 | 0.00030771 | 0.00027293 | 0.00023797 | 0.00020397 | 0.00017185 | 0.00014234 | 0.00011589 | 9.2748e-05 | 7.2969e-05 | 5.6432e-05 | 4.2902e-05 | 3.2062e-05 | 2.3554e-05 | 1.701e-05 | 1.2075e-05 | 8.4262e-06 | 5.7802e-06 | 3.8977e-06 | 2.5837e-06 | 1.6835e-06 | 1.0784e-06 | 6.7901e-07 | 4.2028e-07 | 2.5572e-07 | 1.5295e-07 | 8.9928e-08 | 5.1975e-08 | 2.953e-08 | 1.6492e-08 | 9.0544e-09 | 4.8865e-09 | 2.5924e-09 | 1.3519e-09 | 6.9307e-10 | 3.4926e-10 | 1.7302e-10 | 8.4253e-11 | 4.0331e-11 | 1.8978e-11 | 8.7786e-12 | 3.9917e-12 | 1.7842e-12 | 7.8398e-13 | 3.3862e-13 | 1.4377e-13 | 6.0008e-14 | 2.462e-14 | 9.9299e-15 | 3.9366e-15 | 1.5342e-15 | 5.8814e-16 | 2.2173e-16 | 8.1739e-17 | 3.0065e-17 | 1.0335e-17 | 3.7581e-18 | 9.3953e-19 | 9.3953e-19 | 0 | 0 | 0 | 0 | 0 | 0 | 0 | 0 | 0 | 0 | 0 | 0 | 0 | 0 | 0 | 0 | 0 | 0 | 0 | 0 | 0 | 0 | 0 | 0 | 0 | 0 | 0 | 0 | 0 | 0 | 0 | 0 | 0 | 0 | 0 | 0 | 0 | 0 | 0 | 0 | 0 | 0 | 0 | 0 | 0 | 0 | 0 | 0 | 0 | 0 | 0 | 0 | 0 | 0 | 0 | 0 | 0 | 0 | 0 | 0.92964 | 54 | 0.92964 | 3670 | 0.28 | 0.29 | 35 | 35 | 0.6631 | 0.039247 | $FG$35 | $FG$35 | 23271 | 6926.7477 | 6570.1519 | 18.3579 | 756.5388
29 | 3515 | 0.96324 | 0.28 | 0.0053649 | 0.00050621 | 0.65251 |  | 2.3349e-06 | 1.4063e-06 | 2.1609e-06 | 3.266e-06 | 4.8553e-06 | 7.0998e-06 | 1.0212e-05 | 1.4447e-05 | 2.0104e-05 | 2.7518e-05 | 3.7048e-05 | 4.9061e-05 | 6.3906e-05 | 8.1878e-05 | 0.00010319 | 0.00012791 | 0.00015595 | 0.00018704 | 0.00022064 | 0.00025601 | 0.00029218 | 0.000328 | 0.00036218 | 0.00039337 | 0.00042025 | 0.0004416 | 0.00045644 | 0.00046404 | 0.00046404 | 0.00045644 | 0.0004416 | 0.00042025 | 0.00039337 | 0.00036218 | 0.000328 | 0.00029218 | 0.00025601 | 0.00022064 | 0.00018704 | 0.00015595 | 0.00012791 | 0.00010319 | 8.1878e-05 | 6.3906e-05 | 4.9061e-05 | 3.7048e-05 | 2.7518e-05 | 2.0104e-05 | 1.4447e-05 | 1.0212e-05 | 7.0998e-06 | 4.8553e-06 | 3.266e-06 | 2.1609e-06 | 1.4063e-06 | 9.0023e-07 | 5.6683e-07 | 3.5105e-07 | 2.1385e-07 | 1.2814e-07 | 7.5523e-08 | 4.3782e-08 | 2.4966e-08 | 1.4003e-08 | 7.7251e-09 | 4.192e-09 | 2.2375e-09 | 1.1747e-09 | 6.0663e-10 | 3.0814e-10 | 1.5395e-10 | 7.5657e-11 | 3.6571e-11 | 1.7388e-11 | 8.132e-12 | 3.7408e-12 | 1.6926e-12 | 7.533e-13 | 3.2976e-13 | 1.4199e-13 | 6.0139e-14 | 2.5054e-14 | 1.0266e-14 | 4.1378e-15 | 1.641e-15 | 6.393e-16 | 2.4565e-16 | 9.2623e-17 | 3.423e-17 | 1.2081e-17 | 5.0339e-18 | 1.0068e-18 | 1.0068e-18 | 0 | 0 | 0 | 0 | 0 | 0 | 0 | 0 | 0 | 0 | 0 | 0 | 0 | 0 | 0 | 0 | 0 | 0 | 0 | 0 | 0 | 0 | 0 | 0 | 0 | 0 | 0 | 0 | 0 | 0 | 0 | 0 | 0 | 0 | 0 | 0 | 0 | 0 | 0 | 0 | 0 | 0 | 0 | 0 | 0 | 0 | 0 | 0 | 0 | 0 | 0 | 0 | 0 | 0 | 0 | 0 | 0 | 0.96324 | 55 | 0.96324 | 3515 | 0.29 | 0.3 | 35 | 36 | 0.96075 | 0.74159 | $FG$35 | $FG$36 | 44259 | 6336.7995 | 6371.9097 | 0.19453 | 738.1809
30 | 3428 | 0.99683 | 0.29 | 0.0058758 | 0.00050401 | 0.64116 |  | 1.9783e-06 | 1.1909e-06 | 1.832e-06 | 2.7736e-06 | 4.1329e-06 | 6.0607e-06 | 8.7472e-06 | 1.2425e-05 | 1.7369e-05 | 2.3897e-05 | 3.2357e-05 | 4.312e-05 | 5.6552e-05 | 7.2996e-05 | 9.273e-05 | 0.00011593 | 0.00014265 | 0.00017275 | 0.00020588 | 0.00024149 | 0.00027878 | 0.00031672 | 0.00035414 | 0.00038971 | 0.00042207 | 0.00044988 | 0.00047193 | 0.00048723 | 0.00049507 | 0.00049507 | 0.00048723 | 0.00047193 | 0.00044988 | 0.00042207 | 0.00038971 | 0.00035414 | 0.00031672 | 0.00027878 | 0.00024149 | 0.00020588 | 0.00017275 | 0.00014265 | 0.00011593 | 9.273e-05 | 7.2996e-05 | 5.6552e-05 | 4.312e-05 | 3.2357e-05 | 2.3897e-05 | 1.7369e-05 | 1.2425e-05 | 8.7472e-06 | 6.0607e-06 | 4.1329e-06 | 2.7736e-06 | 1.832e-06 | 1.1909e-06 | 7.6186e-07 | 4.7969e-07 | 2.9725e-07 | 1.8128e-07 | 1.0881e-07 | 6.4273e-08 | 3.7366e-08 | 2.1379e-08 | 1.2039e-08 | 6.6717e-09 | 3.6389e-09 | 1.9533e-09 | 1.0319e-09 | 5.3654e-10 | 2.7455e-10 | 1.3826e-10 | 6.8529e-11 | 3.3428e-11 | 1.6048e-11 | 7.5822e-12 | 3.5257e-12 | 1.6135e-12 | 7.2671e-13 | 3.2212e-13 | 1.4053e-13 | 6.0336e-14 | 2.5494e-14 | 1.0603e-14 | 4.3392e-15 | 1.7477e-15 | 6.9296e-16 | 2.6997e-16 | 1.0383e-16 | 3.9348e-17 | 1.4209e-17 | 5.465e-18 | 2.186e-18 | 1.093e-18 | 0 | 0 | 0 | 0 | 0 | 0 | 0 | 0 | 0 | 0 | 0 | 0 | 0 | 0 | 0 | 0 | 0 | 0 | 0 | 0 | 0 | 0 | 0 | 0 | 0 | 0 | 0 | 0 | 0 | 0 | 0 | 0 | 0 | 0 | 0 | 0 | 0 | 0 | 0 | 0 | 0 | 0 | 0 | 0 | 0 | 0 | 0 | 0 | 0 | 0 | 0 | 0 | 0 | 0 | 0 | 0.99683 | 56 | 0.99683 | 3428 | 0.3 | 0.31 | 36 | 36 | 0.25841 | 0.44394 | $FG$36 | $FG$36 | 20988 | 6247.1995 | 6143.2226 | 1.7306 | 737.9863
31 | 3089 | 1.0304 | 0.3 | 0.0065334 | 0.00050197 | 0.63039 |  | 1.7018e-06 | 1.0239e-06 | 1.5768e-06 | 2.3911e-06 | 3.5706e-06 | 5.2502e-06 | 7.6017e-06 | 1.0838e-05 | 1.5216e-05 | 2.1035e-05 | 2.8634e-05 | 3.8383e-05 | 5.0663e-05 | 6.5849e-05 | 8.4277e-05 | 0.00010621 | 0.00013181 | 0.00016106 | 0.00019381 | 0.00022964 | 0.00026792 | 0.00030781 | 0.00034823 | 0.00038793 | 0.00042553 | 0.00045964 | 0.00048889 | 0.00051204 | 0.00052808 | 0.00053628 | 0.00053628 | 0.00052808 | 0.00051204 | 0.00048889 | 0.00045964 | 0.00042553 | 0.00038793 | 0.00034823 | 0.00030781 | 0.00026792 | 0.00022964 | 0.00019381 | 0.00016106 | 0.00013181 | 0.00010621 | 8.4277e-05 | 6.5849e-05 | 5.0663e-05 | 3.8383e-05 | 2.8634e-05 | 2.1035e-05 | 1.5216e-05 | 1.0838e-05 | 7.6017e-06 | 5.2502e-06 | 3.5706e-06 | 2.3911e-06 | 1.5768e-06 | 1.0239e-06 | 6.5467e-07 | 4.1219e-07 | 2.5555e-07 | 1.5601e-07 | 9.3788e-08 | 5.5518e-08 | 3.2361e-08 | 1.8574e-08 | 1.0498e-08 | 5.8426e-09 | 3.2019e-09 | 1.7279e-09 | 9.1815e-10 | 4.8042e-10 | 2.4753e-10 | 1.2559e-10 | 6.2741e-11 | 3.0865e-11 | 1.4952e-11 | 7.132e-12 | 3.3499e-12 | 1.5494e-12 | 7.0565e-13 | 3.1646e-13 | 1.3975e-13 | 6.077e-14 | 2.6021e-14 | 1.0971e-14 | 4.5552e-15 | 1.8628e-15 | 7.5017e-16 | 2.9621e-16 | 1.168e-16 | 4.4553e-17 | 1.6858e-17 | 6.0206e-18 | 2.4083e-18 | 1.2041e-18 | 0 | 0 | 0 | 0 | 0 | 0 | 0 | 0 | 0 | 0 | 0 | 0 | 0 | 0 | 0 | 0 | 0 | 0 | 0 | 0 | 0 | 0 | 0 | 0 | 0 | 0 | 0 | 0 | 0 | 0 | 0 | 0 | 0 | 0 | 0 | 0 | 0 | 0 | 0 | 0 | 0 | 0 | 0 | 0 | 0 | 0 | 0 | 0 | 0 | 0 | 0 | 0 | 0 | 1.0304 | 57 | 1.0304 | 3089 | 0.31 | 0.32 | 36 | 36 | 0.55606 | 0.14628 | $FG$36 | $FG$36 | 20988 | 6247.1995 | 5886.4918 | 20.8269 | 736.2558
32 | 2721 | 1.064 | 0.31 | 0.0073594 | 0.00050761 | 0.62013 |  | 1.4854e-06 | 8.932e-07 | 1.3769e-06 | 2.0912e-06 | 3.129e-06 | 4.6124e-06 | 6.6984e-06 | 9.5836e-06 | 1.3508e-05 | 1.8759e-05 | 2.5663e-05 | 3.459e-05 | 4.593e-05 | 6.0085e-05 | 7.7438e-05 | 9.8325e-05 | 0.00012299 | 0.00015158 | 0.00018403 | 0.00022013 | 0.0002594 | 0.00030115 | 0.00034444 | 0.00038813 | 0.00043087 | 0.00047123 | 0.00050774 | 0.00053897 | 0.00056365 | 0.00058073 | 0.00058946 | 0.00058946 | 0.00058073 | 0.00056365 | 0.00053897 | 0.00050774 | 0.00047123 | 0.00043087 | 0.00038813 | 0.00034444 | 0.00030115 | 0.0002594 | 0.00022013 | 0.00018403 | 0.00015158 | 0.00012299 | 9.8325e-05 | 7.7438e-05 | 6.0085e-05 | 4.593e-05 | 3.459e-05 | 2.5663e-05 | 1.8759e-05 | 1.3508e-05 | 9.5836e-06 | 6.6984e-06 | 4.6124e-06 | 3.129e-06 | 2.0912e-06 | 1.3769e-06 | 8.932e-07 | 5.7082e-07 | 3.5939e-07 | 2.2292e-07 | 1.3623e-07 | 8.2013e-08 | 4.8643e-08 | 2.8424e-08 | 1.6363e-08 | 9.2803e-09 | 5.1853e-09 | 2.8544e-09 | 1.548e-09 | 8.2705e-10 | 4.3533e-10 | 2.2575e-10 | 1.1533e-10 | 5.8048e-11 | 2.8784e-11 | 1.4061e-11 | 6.7675e-12 | 3.2088e-12 | 1.4989e-12 | 6.8981e-13 | 3.1275e-13 | 1.397e-13 | 6.1475e-14 | 2.665e-14 | 1.1383e-14 | 4.7906e-15 | 1.9857e-15 | 8.1121e-16 | 3.2556e-16 | 1.2915e-16 | 5.1121e-17 | 1.8834e-17 | 8.0718e-18 | 2.6906e-18 | 1.3453e-18 | 0 | 0 | 0 | 0 | 0 | 0 | 0 | 0 | 0 | 0 | 0 | 0 | 0 | 0 | 0 | 0 | 0 | 0 | 0 | 0 | 0 | 0 | 0 | 0 | 0 | 0 | 0 | 0 | 0 | 0 | 0 | 0 | 0 | 0 | 0 | 0 | 0 | 0 | 0 | 0 | 0 | 0 | 0 | 0 | 0 | 0 | 0 | 0 | 0 | 0 | 0 | 1.064 | 58 | 1.064 | 2721 | 0.32 | 0.33 | 36 | 37 | 0.85372 | 0.84862 | $FG$36 | $FG$37 | 38284 | 5688.3174 | 5605.1679 | 1.2154 | 715.4288
33 | 2502 | 1.0976 | 0.32 | 0.0081483 | 0.00050481 | 0.61037 |  | 1.2759e-06 | 7.6688e-07 | 1.1833e-06 | 1.7997e-06 | 2.6979e-06 | 3.9863e-06 | 5.8054e-06 | 8.3333e-06 | 1.179e-05 | 1.6442e-05 | 2.2599e-05 | 3.0617e-05 | 4.0883e-05 | 5.3808e-05 | 6.9803e-05 | 8.9254e-05 | 0.00011249 | 0.00013973 | 0.00017108 | 0.00020646 | 0.00024557 | 0.00028791 | 0.00033269 | 0.00037893 | 0.00042539 | 0.0004707 | 0.00051336 | 0.00055185 | 0.00058471 | 0.00061063 | 0.00062854 | 0.00063769 | 0.00063769 | 0.00062854 | 0.00061063 | 0.00058471 | 0.00055185 | 0.00051336 | 0.0004707 | 0.00042539 | 0.00037893 | 0.00033269 | 0.00028791 | 0.00024557 | 0.00020646 | 0.00017108 | 0.00013973 | 0.00011249 | 8.9254e-05 | 6.9803e-05 | 5.3808e-05 | 4.0883e-05 | 3.0617e-05 | 2.2599e-05 | 1.6442e-05 | 1.179e-05 | 8.3333e-06 | 5.8054e-06 | 3.9863e-06 | 2.6979e-06 | 1.7997e-06 | 1.1833e-06 | 7.6688e-07 | 4.8985e-07 | 3.0841e-07 | 1.9139e-07 | 1.1706e-07 | 7.0572e-08 | 4.1935e-08 | 2.4561e-08 | 1.4178e-08 | 8.0674e-09 | 4.5244e-09 | 2.5009e-09 | 1.3626e-09 | 7.3174e-10 | 3.8732e-10 | 2.0207e-10 | 1.0391e-10 | 5.2664e-11 | 2.6309e-11 | 1.2954e-11 | 6.287e-12 | 3.0074e-12 | 1.418e-12 | 6.5896e-13 | 3.0184e-13 | 1.3627e-13 | 6.0639e-14 | 2.6598e-14 | 1.1499e-14 | 4.8984e-15 | 2.0581e-15 | 8.5164e-16 | 3.4746e-16 | 1.4046e-16 | 5.4706e-17 | 2.2178e-17 | 8.8713e-18 | 2.9571e-18 | 1.4785e-18 | 0 | 0 | 0 | 0 | 0 | 0 | 0 | 0 | 0 | 0 | 0 | 0 | 0 | 0 | 0 | 0 | 0 | 0 | 0 | 0 | 0 | 0 | 0 | 0 | 0 | 0 | 0 | 0 | 0 | 0 | 0 | 0 | 0 | 0 | 0 | 0 | 0 | 0 | 0 | 0 | 0 | 0 | 0 | 0 | 0 | 0 | 0 | 0 | 0 | 1.0976 | 59 | 1.0976 | 2502 | 0.33 | 0.34 | 37 | 37 | 0.15138 | 0.55097 | $FG$37 | $FG$37 | 17296 | 5148.2544 | 5303.5849 | 4.6866 | 714.2134
34 | 2020 | 1.1312 | 0.33 | 0.0031705 | 0.00050509 | 0.60105 |  | 4.2808e-07 | 2.5717e-07 | 3.9718e-07 | 6.0487e-07 | 9.0835e-07 | 1.3451e-06 | 1.9641e-06 | 2.828e-06 | 4.0153e-06 | 5.6216e-06 | 7.7609e-06 | 1.0565e-05 | 1.4182e-05 | 1.8773e-05 | 2.4504e-05 | 3.1538e-05 | 4.0027e-05 | 5.0094e-05 | 6.1819e-05 | 7.5227e-05 | 9.0268e-05 | 0.00010681 | 0.00012462 | 0.00014338 | 0.00016266 | 0.00018197 | 0.00020073 | 0.00021835 | 0.00023421 | 0.00024772 | 0.00025836 | 0.00026571 | 0.00026946 | 0.00026946 | 0.00026571 | 0.00025836 | 0.00024772 | 0.00023421 | 0.00021835 | 0.00020073 | 0.00018197 | 0.00016266 | 0.00014338 | 0.00012462 | 0.00010681 | 9.0268e-05 | 7.5227e-05 | 6.1819e-05 | 5.0094e-05 | 4.0027e-05 | 3.1538e-05 | 2.4504e-05 | 1.8773e-05 | 1.4182e-05 | 1.0565e-05 | 7.7609e-06 | 5.6216e-06 | 4.0153e-06 | 2.828e-06 | 1.9641e-06 | 1.3451e-06 | 9.0835e-07 | 6.0487e-07 | 3.9718e-07 | 2.5717e-07 | 1.642e-07 | 1.0338e-07 | 6.4177e-08 | 3.9288e-08 | 2.3716e-08 | 1.4117e-08 | 8.286e-09 | 4.7958e-09 | 2.7371e-09 | 1.5404e-09 | 8.5483e-10 | 4.6778e-10 | 2.5241e-10 | 1.3431e-10 | 7.0467e-11 | 3.6457e-11 | 1.8599e-11 | 9.3567e-12 | 4.6415e-12 | 2.2704e-12 | 1.0951e-12 | 5.2086e-13 | 2.4429e-13 | 1.1298e-13 | 5.1521e-14 | 2.3168e-14 | 1.0274e-14 | 4.4922e-15 | 1.9362e-15 | 8.2346e-16 | 3.4575e-16 | 1.4274e-16 | 5.7731e-17 | 2.3473e-17 | 9.5161e-18 | 3.172e-18 | 1.9032e-18 | 6.3441e-19 | 0 | 0 | 0 | 0 | 0 | 0 | 0 | 0 | 0 | 0 | 0 | 0 | 0 | 0 | 0 | 0 | 0 | 0 | 0 | 0 | 0 | 0 | 0 | 0 | 0 | 0 | 0 | 0 | 0 | 0 | 0 | 0 | 0 | 0 | 0 | 0 | 0 | 0 | 0 | 0 | 0 | 0 | 0 | 0 | 0 | 0 | 0 | 1.1312 | 60 | 1.1312 | 2020 | 0.34 | 0.35 | 37 | 37 | 0.44903 | 0.25331 | $FG$37 | $FG$37 | 17296 | 5148.2544 | 4986.7434 | 5.0669 | 709.5268
35 | 1711 | 1.1648 | 0.34 | 0.0021248 | 0.00049918 | 0.59214 |  | 2.4066e-07 | 1.4451e-07 | 2.2338e-07 | 3.4061e-07 | 5.1236e-07 | 7.6028e-07 | 1.1129e-06 | 1.6071e-06 | 2.2894e-06 | 3.2172e-06 | 4.4599e-06 | 6.099e-06 | 8.2279e-06 | 1.095e-05 | 1.4375e-05 | 1.8617e-05 | 2.3785e-05 | 2.9976e-05 | 3.7268e-05 | 4.5708e-05 | 5.5302e-05 | 6.6005e-05 | 7.7714e-05 | 9.0264e-05 | 0.00010342 | 0.0001169 | 0.00013034 | 0.00014337 | 0.00015557 | 0.00016653 | 0.00017584 | 0.00018317 | 0.00018822 | 0.0001908 | 0.0001908 | 0.00018822 | 0.00018317 | 0.00017584 | 0.00016653 | 0.00015557 | 0.00014337 | 0.00013034 | 0.0001169 | 0.00010342 | 9.0264e-05 | 7.7714e-05 | 6.6005e-05 | 5.5302e-05 | 4.5708e-05 | 3.7268e-05 | 2.9976e-05 | 2.3785e-05 | 1.8617e-05 | 1.4375e-05 | 1.095e-05 | 8.2279e-06 | 6.099e-06 | 4.4599e-06 | 3.2172e-06 | 2.2894e-06 | 1.6071e-06 | 1.1129e-06 | 7.6028e-07 | 5.1236e-07 | 3.4061e-07 | 2.2338e-07 | 1.4451e-07 | 9.2228e-08 | 5.8065e-08 | 3.6062e-08 | 2.2094e-08 | 1.3353e-08 | 7.9615e-09 | 4.6826e-09 | 2.7169e-09 | 1.5551e-09 | 8.7803e-10 | 4.8906e-10 | 2.6872e-10 | 1.4566e-10 | 7.7886e-11 | 4.1084e-11 | 2.1378e-11 | 1.0974e-11 | 5.557e-12 | 2.7759e-12 | 1.3679e-12 | 6.6499e-13 | 3.189e-13 | 1.5086e-13 | 7.0403e-14 | 3.2412e-14 | 1.4719e-14 | 6.5947e-15 | 2.9144e-15 | 1.2707e-15 | 5.4622e-16 | 2.3207e-16 | 9.7115e-17 | 4.0123e-17 | 1.5958e-17 | 6.8391e-18 | 2.2797e-18 | 1.3678e-18 | 0 | 4.5594e-19 | 0 | 0 | 0 | 0 | 0 | 0 | 0 | 0 | 0 | 0 | 0 | 0 | 0 | 0 | 0 | 0 | 0 | 0 | 0 | 0 | 0 | 0 | 0 | 0 | 0 | 0 | 0 | 0 | 0 | 0 | 0 | 0 | 0 | 0 | 0 | 0 | 0 | 0 | 0 | 0 | 0 | 0 | 0 | 0 | 1.1648 | 61 | 1.1648 | 1711 | 0.35 | 0.36 | 37 | 38 | 0.74669 | 0.95566 | $FG$37 | $FG$38 | 30516 | 4967.5088 | 4660.0636 | 19.0281 | 704.4599
36 | 1436 | 1.1984 | 0.35 | 0.001937 | 0.00048995 | 0.58362 |  | 1.7444e-07 | 1.0471e-07 | 1.6198e-07 | 2.4728e-07 | 3.7254e-07 | 5.5389e-07 | 8.1271e-07 | 1.1768e-06 | 1.6816e-06 | 2.3714e-06 | 3.3003e-06 | 4.5327e-06 | 6.1435e-06 | 8.2174e-06 | 1.0847e-05 | 1.413e-05 | 1.8165e-05 | 2.3045e-05 | 2.8853e-05 | 3.565e-05 | 4.3469e-05 | 5.2308e-05 | 6.2117e-05 | 7.2796e-05 | 8.4192e-05 | 9.6092e-05 | 0.00010823 | 0.00012031 | 0.00013197 | 0.00014287 | 0.00015263 | 0.00016092 | 0.00016743 | 0.00017192 | 0.00017421 | 0.00017421 | 0.00017192 | 0.00016743 | 0.00016092 | 0.00015263 | 0.00014287 | 0.00013197 | 0.00012031 | 0.00010823 | 9.6092e-05 | 8.4192e-05 | 7.2796e-05 | 6.2117e-05 | 5.2308e-05 | 4.3469e-05 | 3.565e-05 | 2.8853e-05 | 2.3045e-05 | 1.8165e-05 | 1.413e-05 | 1.0847e-05 | 8.2174e-06 | 6.1435e-06 | 4.5327e-06 | 3.3003e-06 | 2.3714e-06 | 1.6816e-06 | 1.1768e-06 | 8.1271e-07 | 5.5389e-07 | 3.7254e-07 | 2.4728e-07 | 1.6198e-07 | 1.0471e-07 | 6.6797e-08 | 4.2053e-08 | 2.6127e-08 | 1.602e-08 | 9.6932e-09 | 5.7881e-09 | 3.4109e-09 | 1.9836e-09 | 1.1384e-09 | 6.4478e-10 | 3.604e-10 | 1.9879e-10 | 1.0821e-10 | 5.8133e-11 | 3.0819e-11 | 1.6124e-11 | 8.3251e-12 | 4.2419e-12 | 2.133e-12 | 1.0585e-12 | 5.1835e-13 | 2.5051e-13 | 1.1948e-13 | 5.6236e-14 | 2.6121e-14 | 1.1974e-14 | 5.4164e-15 | 2.4183e-15 | 1.0655e-15 | 4.6287e-16 | 1.9892e-16 | 8.4044e-17 | 3.5053e-17 | 1.4782e-17 | 5.9126e-18 | 2.1116e-18 | 1.267e-18 | 0 | 4.2233e-19 | 0 | 0 | 0 | 0 | 0 | 0 | 0 | 0 | 0 | 0 | 0 | 0 | 0 | 0 | 0 | 0 | 0 | 0 | 0 | 0 | 0 | 0 | 0 | 0 | 0 | 0 | 0 | 0 | 0 | 0 | 0 | 0 | 0 | 0 | 0 | 0 | 0 | 0 | 0 | 0 | 0 | 0 | 1.1984 | 62 | 1.1984 | 1436 | 0.36 | 0.37 | 38 | 38 | 0.044344 | 0.658 | $FG$38 | $FG$38 | 13220 | 3935.0094 | 4329.1241 | 39.4729 | 685.4318
37 | 1101 | 1.232 | 0.36 | 0.0018253 | 0.00049307 | 0.57546 |  | 1.3062e-07 | 7.8372e-08 | 1.2133e-07 | 1.8543e-07 | 2.7978e-07 | 4.1674e-07 | 6.1283e-07 | 8.8967e-07 | 1.2751e-06 | 1.8041e-06 | 2.52e-06 | 3.475e-06 | 4.7308e-06 | 6.3582e-06 | 8.4361e-06 | 1.105e-05 | 1.429e-05 | 1.8243e-05 | 2.2992e-05 | 2.8607e-05 | 3.5139e-05 | 4.2611e-05 | 5.1012e-05 | 6.029e-05 | 7.0345e-05 | 8.1029e-05 | 9.2143e-05 | 0.00010344 | 0.00011465 | 0.00012544 | 0.0001355 | 0.00014449 | 0.00015212 | 0.0001581 | 0.00016221 | 0.00016431 | 0.00016431 | 0.00016221 | 0.0001581 | 0.00015212 | 0.00014449 | 0.0001355 | 0.00012544 | 0.00011465 | 0.00010344 | 9.2143e-05 | 8.1029e-05 | 7.0345e-05 | 6.029e-05 | 5.1012e-05 | 4.2611e-05 | 3.5139e-05 | 2.8607e-05 | 2.2992e-05 | 1.8243e-05 | 1.429e-05 | 1.105e-05 | 8.4361e-06 | 6.3582e-06 | 4.7308e-06 | 3.475e-06 | 2.52e-06 | 1.8041e-06 | 1.2751e-06 | 8.8967e-07 | 6.1283e-07 | 4.1674e-07 | 2.7978e-07 | 1.8543e-07 | 1.2133e-07 | 7.8372e-08 | 4.9978e-08 | 3.1464e-08 | 1.9555e-08 | 1.1999e-08 | 7.268e-09 | 4.3463e-09 | 2.5659e-09 | 1.4955e-09 | 8.6048e-10 | 4.8878e-10 | 2.741e-10 | 1.5175e-10 | 8.2936e-11 | 4.475e-11 | 2.3837e-11 | 1.2535e-11 | 6.5077e-12 | 3.3354e-12 | 1.6876e-12 | 8.43e-13 | 4.1571e-13 | 2.0239e-13 | 9.7271e-14 | 4.6153e-14 | 2.1619e-14 | 9.9975e-15 | 4.5641e-15 | 2.057e-15 | 9.154e-16 | 4.0195e-16 | 1.7452e-16 | 7.4735e-17 | 3.151e-17 | 1.3331e-17 | 5.2516e-18 | 2.0199e-18 | 1.2119e-18 | 0 | 4.0397e-19 | 0 | 0 | 0 | 0 | 0 | 0 | 0 | 0 | 0 | 0 | 0 | 0 | 0 | 0 | 0 | 0 | 0 | 0 | 0 | 0 | 0 | 0 | 0 | 0 | 0 | 0 | 0 | 0 | 0 | 0 | 0 | 0 | 0 | 0 | 0 | 0 | 0 | 0 | 0 | 0 | 1.232 | 63 | 1.232 | 1101 | 0.37 | 0.38 | 38 | 38 | 0.342 | 0.36034 | $FG$38 | $FG$38 | 13220 | 3935.0094 | 3999.4061 | 1.0539 | 645.9588
38 | 881 | 1.2656 | 0.37 | 0.0017414 | 0.00048536 | 0.56763 |  | 9.8317e-08 | 5.8966e-08 | 9.135e-08 | 1.3976e-07 | 2.1117e-07 | 3.151e-07 | 4.6433e-07 | 6.7573e-07 | 9.7116e-07 | 1.3784e-06 | 1.9321e-06 | 2.6746e-06 | 3.6563e-06 | 4.9364e-06 | 6.5816e-06 | 8.6662e-06 | 1.1269e-05 | 1.4472e-05 | 1.8354e-05 | 2.2988e-05 | 2.8434e-05 | 3.4733e-05 | 4.19e-05 | 4.9919e-05 | 5.8732e-05 | 6.8242e-05 | 7.8307e-05 | 8.874e-05 | 9.9312e-05 | 0.00010976 | 0.00011981 | 0.00012914 | 0.00013748 | 0.00014453 | 0.00015005 | 0.00015385 | 0.00015579 | 0.00015579 | 0.00015385 | 0.00015005 | 0.00014453 | 0.00013748 | 0.00012914 | 0.00011981 | 0.00010976 | 9.9312e-05 | 8.874e-05 | 7.8307e-05 | 6.8242e-05 | 5.8732e-05 | 4.9919e-05 | 4.19e-05 | 3.4733e-05 | 2.8434e-05 | 2.2988e-05 | 1.8354e-05 | 1.4472e-05 | 1.1269e-05 | 8.6662e-06 | 6.5816e-06 | 4.9364e-06 | 3.6563e-06 | 2.6746e-06 | 1.9321e-06 | 1.3784e-06 | 9.7116e-07 | 6.7573e-07 | 4.6433e-07 | 3.151e-07 | 2.1117e-07 | 1.3976e-07 | 9.135e-08 | 5.8966e-08 | 3.7589e-08 | 2.3664e-08 | 1.4712e-08 | 9.0334e-09 | 5.4775e-09 | 3.2801e-09 | 1.9398e-09 | 1.1329e-09 | 6.5343e-10 | 3.722e-10 | 2.0937e-10 | 1.1631e-10 | 6.3813e-11 | 3.4574e-11 | 1.85e-11 | 9.7759e-12 | 5.1016e-12 | 2.6292e-12 | 1.3382e-12 | 6.7263e-13 | 3.3389e-13 | 1.6368e-13 | 7.9242e-14 | 3.7887e-14 | 1.7889e-14 | 8.3415e-15 | 3.8417e-15 | 1.7469e-15 | 7.8472e-16 | 3.479e-16 | 1.5221e-16 | 6.6008e-17 | 2.8345e-17 | 1.1648e-17 | 5.0477e-18 | 1.9414e-18 | 1.1648e-18 | 0 | 3.8828e-19 | 0 | 0 | 0 | 0 | 0 | 0 | 0 | 0 | 0 | 0 | 0 | 0 | 0 | 0 | 0 | 0 | 0 | 0 | 0 | 0 | 0 | 0 | 0 | 0 | 0 | 0 | 0 | 0 | 0 | 0 | 0 | 0 | 0 | 0 | 0 | 0 | 0 | 0 | 1.2656 | 64 | 1.2656 | 881 | 0.38 | 0.39 | 38 | 38 | 0.63966 | 0.062689 | $FG$38 | $FG$38 | 13220 | 3935.0094 | 3676.0612 | 17.0404 | 644.905
39 | 691 | 1.2992 | 0.38 | 0.0015618 | 0.0004848 | 0.56011 |  | 7.0954e-08 | 4.2539e-08 | 6.5945e-08 | 1.0099e-07 | 1.528e-07 | 2.2838e-07 | 3.372e-07 | 4.9187e-07 | 7.0878e-07 | 1.009e-06 | 1.419e-06 | 1.9714e-06 | 2.7058e-06 | 3.6687e-06 | 4.9141e-06 | 6.5026e-06 | 8.5004e-06 | 1.0978e-05 | 1.4005e-05 | 1.7651e-05 | 2.1977e-05 | 2.7032e-05 | 3.2848e-05 | 3.9431e-05 | 4.6761e-05 | 5.4782e-05 | 6.3402e-05 | 7.249e-05 | 8.1878e-05 | 9.1362e-05 | 0.00010071 | 0.00010967 | 0.00011799 | 0.00012539 | 0.00013165 | 0.00013655 | 0.00013992 | 0.00014163 | 0.00014163 | 0.00013992 | 0.00013655 | 0.00013165 | 0.00012539 | 0.00011799 | 0.00010967 | 0.00010071 | 9.1362e-05 | 8.1878e-05 | 7.249e-05 | 6.3402e-05 | 5.4782e-05 | 4.6761e-05 | 3.9431e-05 | 3.2848e-05 | 2.7032e-05 | 2.1977e-05 | 1.7651e-05 | 1.4005e-05 | 1.0978e-05 | 8.5004e-06 | 6.5026e-06 | 4.9141e-06 | 3.6687e-06 | 2.7058e-06 | 1.9714e-06 | 1.419e-06 | 1.009e-06 | 7.0878e-07 | 4.9187e-07 | 3.372e-07 | 2.2838e-07 | 1.528e-07 | 1.0099e-07 | 6.5945e-08 | 4.2539e-08 | 2.7108e-08 | 1.7066e-08 | 1.0613e-08 | 6.5208e-09 | 3.9578e-09 | 2.3731e-09 | 1.4057e-09 | 8.226e-10 | 4.7554e-10 | 2.7158e-10 | 1.5322e-10 | 8.54e-11 | 4.7022e-11 | 2.5578e-11 | 1.3744e-11 | 7.2963e-12 | 3.8264e-12 | 1.9824e-12 | 1.0146e-12 | 5.1301e-13 | 2.5625e-13 | 1.2645e-13 | 6.164e-14 | 2.9684e-14 | 1.4122e-14 | 6.6374e-15 | 3.0814e-15 | 1.4137e-15 | 6.4031e-16 | 2.8689e-16 | 1.2663e-16 | 5.5446e-17 | 2.3967e-17 | 1.0374e-17 | 4.2926e-18 | 1.7886e-18 | 7.1543e-19 | 0 | 3.5772e-19 | 0 | 0 | 0 | 0 | 0 | 0 | 0 | 0 | 0 | 0 | 0 | 0 | 0 | 0 | 0 | 0 | 0 | 0 | 0 | 0 | 0 | 0 | 0 | 0 | 0 | 0 | 0 | 0 | 0 | 0 | 0 | 0 | 0 | 0 | 0 | 0 | 1.2992 | 65 | 1.2992 | 691 | 0.39 | 0.4 | 38 | 39 | 0.93731 | 0.76503 | $FG$38 | $FG$39 | 22866 | 3095.2374 | 3363.715 | 23.2875 | 627.8646
40 | 508 | 1.3328 | 0.39 | 0.001061 | 0.0004854 | 0.55288 |  | 4.2415e-08 | 2.542e-08 | 3.9432e-08 | 6.0446e-08 | 9.1567e-08 | 1.3707e-07 | 2.0278e-07 | 2.9643e-07 | 4.2823e-07 | 6.1134e-07 | 8.6244e-07 | 1.2023e-06 | 1.6564e-06 | 2.255e-06 | 3.0338e-06 | 4.0334e-06 | 5.299e-06 | 6.8797e-06 | 8.8266e-06 | 1.1191e-05 | 1.4021e-05 | 1.7359e-05 | 2.1239e-05 | 2.568e-05 | 3.0683e-05 | 3.6228e-05 | 4.227e-05 | 4.8739e-05 | 5.5535e-05 | 6.2531e-05 | 6.9579e-05 | 7.6508e-05 | 8.3134e-05 | 8.9269e-05 | 9.4725e-05 | 9.933e-05 | 0.00010293 | 0.0001054 | 0.00010666 | 0.00010666 | 0.0001054 | 0.00010293 | 9.933e-05 | 9.4725e-05 | 8.9269e-05 | 8.3134e-05 | 7.6508e-05 | 6.9579e-05 | 6.2531e-05 | 5.5535e-05 | 4.8739e-05 | 4.227e-05 | 3.6228e-05 | 3.0683e-05 | 2.568e-05 | 2.1239e-05 | 1.7359e-05 | 1.4021e-05 | 1.1191e-05 | 8.8266e-06 | 6.8797e-06 | 5.299e-06 | 4.0334e-06 | 3.0338e-06 | 2.255e-06 | 1.6564e-06 | 1.2023e-06 | 8.6244e-07 | 6.1134e-07 | 4.2823e-07 | 2.9643e-07 | 2.0278e-07 | 1.3707e-07 | 9.1567e-08 | 6.0446e-08 | 3.9432e-08 | 2.542e-08 | 1.6194e-08 | 1.0194e-08 | 6.342e-09 | 3.8989e-09 | 2.3686e-09 | 1.422e-09 | 8.4362e-10 | 4.9459e-10 | 2.8654e-10 | 1.6405e-10 | 9.2815e-11 | 5.1892e-11 | 2.867e-11 | 1.5653e-11 | 8.4456e-12 | 4.503e-12 | 2.3725e-12 | 1.2353e-12 | 6.356e-13 | 3.2318e-13 | 1.6238e-13 | 8.0629e-14 | 3.9563e-14 | 1.9183e-14 | 9.1921e-15 | 4.3526e-15 | 2.0366e-15 | 9.4175e-16 | 4.3035e-16 | 1.9457e-16 | 8.6507e-17 | 3.8205e-17 | 1.6919e-17 | 7.0952e-18 | 3.0018e-18 | 1.3645e-18 | 5.4578e-19 | 0 | 2.7289e-19 | 0 | 0 | 0 | 0 | 0 | 0 | 0 | 0 | 0 | 0 | 0 | 0 | 0 | 0 | 0 | 0 | 0 | 0 | 0 | 0 | 0 | 0 | 0 | 0 | 0 | 0 | 0 | 0 | 0 | 0 | 0 | 0 | 0 | 0 | 1.3328 | 66 | 1.3328 | 508 | 0.4 | 0.41 | 39 | 39 | 0.23497 | 0.46738 | $FG$39 | $FG$39 | 9646 | 2871.1877 | 3066.3182 | 13.2614 | 604.5771
41 | 410 | 1.3664 | 0.4 | 0.00061531 | 0.00049546 | 0.54593 |  | 2.4273e-08 | 1.4542e-08 | 2.2571e-08 | 3.4632e-08 | 5.2524e-08 | 7.8745e-08 | 1.167e-07 | 1.7095e-07 | 2.4755e-07 | 3.5435e-07 | 5.0139e-07 | 7.0127e-07 | 9.6957e-07 | 1.3251e-06 | 1.7901e-06 | 2.3906e-06 | 3.1557e-06 | 4.1178e-06 | 5.3114e-06 | 6.7721e-06 | 8.5353e-06 | 1.0634e-05 | 1.3096e-05 | 1.5942e-05 | 1.9184e-05 | 2.282e-05 | 2.6832e-05 | 3.1187e-05 | 3.5832e-05 | 4.0696e-05 | 4.5687e-05 | 5.0701e-05 | 5.5618e-05 | 6.0309e-05 | 6.4645e-05 | 6.8495e-05 | 7.1739e-05 | 7.4273e-05 | 7.6011e-05 | 7.6896e-05 | 7.6896e-05 | 7.6011e-05 | 7.4273e-05 | 7.1739e-05 | 6.8495e-05 | 6.4645e-05 | 6.0309e-05 | 5.5618e-05 | 5.0701e-05 | 4.5687e-05 | 4.0696e-05 | 3.5832e-05 | 3.1187e-05 | 2.6832e-05 | 2.282e-05 | 1.9184e-05 | 1.5942e-05 | 1.3096e-05 | 1.0634e-05 | 8.5353e-06 | 6.7721e-06 | 5.3114e-06 | 4.1178e-06 | 3.1557e-06 | 2.3906e-06 | 1.7901e-06 | 1.3251e-06 | 9.6957e-07 | 7.0127e-07 | 5.0139e-07 | 3.5435e-07 | 2.4755e-07 | 1.7095e-07 | 1.167e-07 | 7.8745e-08 | 5.2524e-08 | 3.4632e-08 | 2.2571e-08 | 1.4542e-08 | 9.261e-09 | 5.83e-09 | 3.6279e-09 | 2.2316e-09 | 1.3569e-09 | 8.156e-10 | 4.8458e-10 | 2.846e-10 | 1.6522e-10 | 9.4817e-11 | 5.3787e-11 | 3.0161e-11 | 1.6718e-11 | 9.16e-12 | 4.9612e-12 | 2.6562e-12 | 1.4057e-12 | 7.3538e-13 | 3.8028e-13 | 1.9439e-13 | 9.8223e-14 | 4.9061e-14 | 2.4223e-14 | 1.1822e-14 | 5.7034e-15 | 2.72e-15 | 1.2823e-15 | 5.9731e-16 | 2.7535e-16 | 1.2532e-16 | 5.6384e-17 | 2.5104e-17 | 1.0958e-17 | 4.7817e-18 | 1.9924e-18 | 9.9619e-19 | 3.9847e-19 | 0 | 1.9924e-19 | 0 | 0 | 0 | 0 | 0 | 0 | 0 | 0 | 0 | 0 | 0 | 0 | 0 | 0 | 0 | 0 | 0 | 0 | 0 | 0 | 0 | 0 | 0 | 0 | 0 | 0 | 0 | 0 | 0 | 0 | 0 | 0 | 1.3664 | 67 | 1.3664 | 410 | 0.41 | 0.42 | 39 | 39 | 0.53262 | 0.16972 | $FG$39 | $FG$39 | 9646 | 2871.1877 | 2787.0492 | 2.4656 | 591.3157
42 | 300 | 1.4 | 0.41 | 0.00043106 | 0.0004852 | 0.53923 |  | 1.5859e-08 | 9.4978e-09 | 1.4751e-08 | 2.2651e-08 | 3.4394e-08 | 5.1637e-08 | 7.6654e-08 | 1.1252e-07 | 1.633e-07 | 2.3435e-07 | 3.3253e-07 | 4.6655e-07 | 6.4723e-07 | 8.8781e-07 | 1.2042e-06 | 1.6149e-06 | 2.1414e-06 | 2.8077e-06 | 3.64e-06 | 4.6661e-06 | 5.9142e-06 | 7.4121e-06 | 9.1851e-06 | 1.1254e-05 | 1.3635e-05 | 1.6334e-05 | 1.9348e-05 | 2.266e-05 | 2.6242e-05 | 3.0048e-05 | 3.4021e-05 | 3.8086e-05 | 4.2158e-05 | 4.6143e-05 | 4.9936e-05 | 5.3436e-05 | 5.6538e-05 | 5.915e-05 | 6.1187e-05 | 6.2584e-05 | 6.3294e-05 | 6.3294e-05 | 6.2584e-05 | 6.1187e-05 | 5.915e-05 | 5.6538e-05 | 5.3436e-05 | 4.9936e-05 | 4.6143e-05 | 4.2158e-05 | 3.8086e-05 | 3.4021e-05 | 3.0048e-05 | 2.6242e-05 | 2.266e-05 | 1.9348e-05 | 1.6334e-05 | 1.3635e-05 | 1.1254e-05 | 9.1851e-06 | 7.4121e-06 | 5.9142e-06 | 4.6661e-06 | 3.64e-06 | 2.8077e-06 | 2.1414e-06 | 1.6149e-06 | 1.2042e-06 | 8.8781e-07 | 6.4723e-07 | 4.6655e-07 | 3.3253e-07 | 2.3435e-07 | 1.633e-07 | 1.1252e-07 | 7.6654e-08 | 5.1637e-08 | 3.4394e-08 | 2.2651e-08 | 1.4751e-08 | 9.4978e-09 | 6.0469e-09 | 3.8066e-09 | 2.3694e-09 | 1.4583e-09 | 8.8746e-10 | 5.3401e-10 | 3.1772e-10 | 1.8691e-10 | 1.0873e-10 | 6.2535e-11 | 3.5564e-11 | 1.9998e-11 | 1.1119e-11 | 6.1131e-12 | 3.323e-12 | 1.7861e-12 | 9.4926e-13 | 4.9884e-13 | 2.5919e-13 | 1.3317e-13 | 6.7648e-14 | 3.398e-14 | 1.6876e-14 | 8.2878e-15 | 4.0243e-15 | 1.9322e-15 | 9.1729e-16 | 4.305e-16 | 1.9989e-16 | 9.1812e-17 | 4.1506e-17 | 1.8761e-17 | 8.3012e-18 | 3.4865e-18 | 1.6602e-18 | 6.641e-19 | 3.3205e-19 | 0 | 1.6602e-19 | 0 | 0 | 0 | 0 | 0 | 0 | 0 | 0 | 0 | 0 | 0 | 0 | 0 | 0 | 0 | 0 | 0 | 0 | 0 | 0 | 0 | 0 | 0 | 0 | 0 | 0 | 0 | 0 | 0 | 0 | 1.4 | 68 | 1.4 | 300 | 0.42 | 0.43 | 39 | 40 | 0.83028 | 0.87207 | $FG$39 | $FG$40 | 16328 | 2491.9903 | 2528.2691 | 0.52815 | 588.8501
43 | 229 | 1.4336 | 0.42 | 0.00023368 | 0.00048452 | 0.53277 |  | 9.9198e-09 | 5.9392e-09 | 9.2289e-09 | 1.4184e-08 | 2.156e-08 | 3.2412e-08 | 4.8194e-08 | 7.0875e-08 | 1.0309e-07 | 1.483e-07 | 2.1099e-07 | 2.9691e-07 | 4.1323e-07 | 5.6882e-07 | 7.7441e-07 | 1.0428e-06 | 1.3887e-06 | 1.8292e-06 | 2.3829e-06 | 3.0703e-06 | 3.9125e-06 | 4.9312e-06 | 6.1471e-06 | 7.5787e-06 | 9.2414e-06 | 1.1145e-05 | 1.3294e-05 | 1.5684e-05 | 1.83e-05 | 2.1118e-05 | 2.4104e-05 | 2.721e-05 | 3.038e-05 | 3.3547e-05 | 3.6639e-05 | 3.9576e-05 | 4.2282e-05 | 4.4676e-05 | 4.669e-05 | 4.8259e-05 | 4.9334e-05 | 4.9881e-05 | 4.9881e-05 | 4.9334e-05 | 4.8259e-05 | 4.669e-05 | 4.4676e-05 | 4.2282e-05 | 3.9576e-05 | 3.6639e-05 | 3.3547e-05 | 3.038e-05 | 2.721e-05 | 2.4104e-05 | 2.1118e-05 | 1.83e-05 | 1.5684e-05 | 1.3294e-05 | 1.1145e-05 | 9.2414e-06 | 7.5787e-06 | 6.1471e-06 | 4.9312e-06 | 3.9125e-06 | 3.0703e-06 | 2.3829e-06 | 1.8292e-06 | 1.3887e-06 | 1.0428e-06 | 7.7441e-07 | 5.6882e-07 | 4.1323e-07 | 2.9691e-07 | 2.1099e-07 | 1.483e-07 | 1.0309e-07 | 7.0875e-08 | 4.8194e-08 | 3.2412e-08 | 2.156e-08 | 1.4184e-08 | 9.2289e-09 | 5.9392e-09 | 3.7802e-09 | 2.3797e-09 | 1.4816e-09 | 9.1236e-10 | 5.5567e-10 | 3.3472e-10 | 1.9941e-10 | 1.175e-10 | 6.8477e-11 | 3.947e-11 | 2.2501e-11 | 1.2687e-11 | 7.0746e-12 | 3.9019e-12 | 2.1285e-12 | 1.1483e-12 | 6.1276e-13 | 3.2339e-13 | 1.688e-13 | 8.7143e-14 | 4.4494e-14 | 2.247e-14 | 1.1223e-14 | 5.5439e-15 | 2.7087e-15 | 1.3088e-15 | 6.2556e-16 | 2.957e-16 | 1.3825e-16 | 6.3959e-17 | 2.9265e-17 | 1.311e-17 | 5.9589e-18 | 2.6484e-18 | 1.0594e-18 | 5.2968e-19 | 2.6484e-19 | 1.3242e-19 | 0 | 0 | 0 | 0 | 0 | 0 | 0 | 0 | 0 | 0 | 0 | 0 | 0 | 0 | 0 | 0 | 0 | 0 | 0 | 0 | 0 | 0 | 0 | 0 | 0 | 0 | 0 | 0 | 0 | 1.4336 | 69 | 1.4336 | 229 | 0.43 | 0.44 | 40 | 40 | 0.12793 | 0.57441 | $FG$40 | $FG$40 | 6682 | 1988.9359 | 2291.5258 | 46.035 | 588.322
44 | 167 | 1.4672 | 0.43 | 0.00010771 | 0.00048356 | 0.52654 |  | 6.5155e-09 | 3.8997e-09 | 6.063e-09 | 9.3253e-09 | 1.4189e-08 | 2.136e-08 | 3.1809e-08 | 4.6863e-08 | 6.8302e-08 | 9.8484e-08 | 1.4048e-07 | 1.9824e-07 | 2.7676e-07 | 3.8225e-07 | 5.2228e-07 | 7.0597e-07 | 9.4405e-07 | 1.2489e-06 | 1.6345e-06 | 2.1163e-06 | 2.7107e-06 | 3.435e-06 | 4.3061e-06 | 5.3404e-06 | 6.5523e-06 | 7.953e-06 | 9.5498e-06 | 1.1345e-05 | 1.3332e-05 | 1.55e-05 | 1.7828e-05 | 2.0286e-05 | 2.2836e-05 | 2.5431e-05 | 2.8018e-05 | 3.0537e-05 | 3.2927e-05 | 3.5124e-05 | 3.7066e-05 | 3.8696e-05 | 3.9966e-05 | 4.0836e-05 | 4.1278e-05 | 4.1278e-05 | 4.0836e-05 | 3.9966e-05 | 3.8696e-05 | 3.7066e-05 | 3.5124e-05 | 3.2927e-05 | 3.0537e-05 | 2.8018e-05 | 2.5431e-05 | 2.2836e-05 | 2.0286e-05 | 1.7828e-05 | 1.55e-05 | 1.3332e-05 | 1.1345e-05 | 9.5498e-06 | 7.953e-06 | 6.5523e-06 | 5.3404e-06 | 4.3061e-06 | 3.435e-06 | 2.7107e-06 | 2.1163e-06 | 1.6345e-06 | 1.2489e-06 | 9.4405e-07 | 7.0597e-07 | 5.2228e-07 | 3.8225e-07 | 2.7676e-07 | 1.9824e-07 | 1.4048e-07 | 9.8484e-08 | 6.8302e-08 | 4.6863e-08 | 3.1809e-08 | 2.136e-08 | 1.4189e-08 | 9.3253e-09 | 6.063e-09 | 3.8997e-09 | 2.4815e-09 | 1.5621e-09 | 9.7282e-10 | 5.9935e-10 | 3.6531e-10 | 2.2027e-10 | 1.314e-10 | 7.7542e-11 | 4.5271e-11 | 2.6147e-11 | 1.494e-11 | 8.4451e-12 | 4.7226e-12 | 2.6127e-12 | 1.4299e-12 | 7.7424e-13 | 4.1472e-13 | 2.1977e-13 | 1.1521e-13 | 5.9753e-14 | 3.0658e-14 | 1.5562e-14 | 7.8142e-15 | 3.8819e-15 | 1.9078e-15 | 9.2757e-16 | 4.4616e-16 | 2.1232e-16 | 9.9897e-17 | 4.6567e-17 | 2.151e-17 | 9.7569e-18 | 4.3241e-18 | 1.9957e-18 | 8.8699e-19 | 3.3262e-19 | 2.2175e-19 | 1.1087e-19 | 0 | 0 | 0 | 0 | 0 | 0 | 0 | 0 | 0 | 0 | 0 | 0 | 0 | 0 | 0 | 0 | 0 | 0 | 0 | 0 | 0 | 0 | 0 | 0 | 0 | 0 | 0 | 1.4672 | 70 | 1.4672 | 167 | 0.44 | 0.45 | 40 | 40 | 0.42559 | 0.27675 | $FG$40 | $FG$40 | 6682 | 1988.9359 | 2077.5998 | 3.9525 | 542.287
45 | 118 | 1.5008 | 0.44 | 3.6265e-05 | 0.00048388 | 0.52052 |  | 4.5565e-09 | 2.7264e-09 | 4.2409e-09 | 6.5277e-09 | 9.9424e-09 | 1.4985e-08 | 2.2349e-08 | 3.2982e-08 | 4.8165e-08 | 6.9602e-08 | 9.9528e-08 | 1.4083e-07 | 1.9719e-07 | 2.7321e-07 | 3.7458e-07 | 5.0819e-07 | 6.8225e-07 | 9.0633e-07 | 1.1914e-06 | 1.5498e-06 | 1.9948e-06 | 2.5408e-06 | 3.2024e-06 | 3.994e-06 | 4.9292e-06 | 6.0197e-06 | 7.2745e-06 | 8.6989e-06 | 1.0293e-05 | 1.2053e-05 | 1.3965e-05 | 1.6011e-05 | 1.8165e-05 | 2.0394e-05 | 2.2656e-05 | 2.4905e-05 | 2.7092e-05 | 2.9162e-05 | 3.1062e-05 | 3.2739e-05 | 3.4146e-05 | 3.5241e-05 | 3.599e-05 | 3.6371e-05 | 3.6371e-05 | 3.599e-05 | 3.5241e-05 | 3.4146e-05 | 3.2739e-05 | 3.1062e-05 | 2.9162e-05 | 2.7092e-05 | 2.4905e-05 | 2.2656e-05 | 2.0394e-05 | 1.8165e-05 | 1.6011e-05 | 1.3965e-05 | 1.2053e-05 | 1.0293e-05 | 8.6989e-06 | 7.2745e-06 | 6.0197e-06 | 4.9292e-06 | 3.994e-06 | 3.2024e-06 | 2.5408e-06 | 1.9948e-06 | 1.5498e-06 | 1.1914e-06 | 9.0633e-07 | 6.8225e-07 | 5.0819e-07 | 3.7458e-07 | 2.7321e-07 | 1.9719e-07 | 1.4083e-07 | 9.9528e-08 | 6.9602e-08 | 4.8165e-08 | 3.2982e-08 | 2.2349e-08 | 1.4985e-08 | 9.9424e-09 | 6.5277e-09 | 4.2409e-09 | 2.7264e-09 | 1.7344e-09 | 1.0918e-09 | 6.8011e-10 | 4.1921e-10 | 2.557e-10 | 1.5433e-10 | 9.2172e-11 | 5.4474e-11 | 3.1857e-11 | 1.8435e-11 | 1.0557e-11 | 5.982e-12 | 3.3542e-12 | 1.8611e-12 | 1.0218e-12 | 5.5515e-13 | 2.9845e-13 | 1.5877e-13 | 8.3582e-14 | 4.3539e-14 | 2.2443e-14 | 1.1447e-14 | 5.7778e-15 | 2.8857e-15 | 1.4261e-15 | 6.9756e-16 | 3.3747e-16 | 1.6167e-16 | 7.6584e-17 | 3.5871e-17 | 1.67e-17 | 7.7078e-18 | 3.4586e-18 | 1.5811e-18 | 6.9173e-19 | 2.9646e-19 | 9.8818e-20 | 9.8818e-20 | 0 | 0 | 0 | 0 | 0 | 0 | 0 | 0 | 0 | 0 | 0 | 0 | 0 | 0 | 0 | 0 | 0 | 0 | 0 | 0 | 0 | 0 | 0 | 0 | 0 | 1.5008 | 71 | 1.5008 | 118 | 0.45 | 0.46 | 40 | 41 | 0.72325 | 0.9791 | $FG$40 | $FG$41 | 11832 | 1956.9146 | 1886.5826 | 2.5277 | 538.3345
46 | 106 | 1.5344 | 0.45 | 9.2015e-06 | 0.00047661 | 0.51471 |  | 3.3596e-09 | 2.0097e-09 | 3.1275e-09 | 4.8174e-09 | 7.3443e-09 | 1.1082e-08 | 1.6551e-08 | 2.4467e-08 | 3.5797e-08 | 5.1839e-08 | 7.4301e-08 | 1.0541e-07 | 1.48e-07 | 2.0569e-07 | 2.8293e-07 | 3.852e-07 | 5.1907e-07 | 6.9231e-07 | 9.1391e-07 | 1.1941e-06 | 1.5442e-06 | 1.9766e-06 | 2.5041e-06 | 3.14e-06 | 3.897e-06 | 4.7871e-06 | 5.8202e-06 | 7.0039e-06 | 8.3422e-06 | 9.8344e-06 | 1.1475e-05 | 1.3252e-05 | 1.5148e-05 | 1.7138e-05 | 1.9191e-05 | 2.127e-05 | 2.3333e-05 | 2.5334e-05 | 2.7225e-05 | 2.8958e-05 | 3.0486e-05 | 3.1766e-05 | 3.2762e-05 | 3.3443e-05 | 3.3789e-05 | 3.3789e-05 | 3.3443e-05 | 3.2762e-05 | 3.1766e-05 | 3.0486e-05 | 2.8958e-05 | 2.7225e-05 | 2.5334e-05 | 2.3333e-05 | 2.127e-05 | 1.9191e-05 | 1.7138e-05 | 1.5148e-05 | 1.3252e-05 | 1.1475e-05 | 9.8344e-06 | 8.3422e-06 | 7.0039e-06 | 5.8202e-06 | 4.7871e-06 | 3.897e-06 | 3.14e-06 | 2.5041e-06 | 1.9766e-06 | 1.5442e-06 | 1.1941e-06 | 9.1391e-07 | 6.9231e-07 | 5.1907e-07 | 3.852e-07 | 2.8293e-07 | 2.0569e-07 | 1.48e-07 | 1.0541e-07 | 7.4301e-08 | 5.1839e-08 | 3.5797e-08 | 2.4467e-08 | 1.6551e-08 | 1.1082e-08 | 7.3443e-09 | 4.8174e-09 | 3.1275e-09 | 2.0097e-09 | 1.2782e-09 | 8.0459e-10 | 5.013e-10 | 3.0914e-10 | 1.8869e-10 | 1.1399e-10 | 6.816e-11 | 4.0338e-11 | 2.3629e-11 | 1.3699e-11 | 7.8612e-12 | 4.4649e-12 | 2.5099e-12 | 1.3965e-12 | 7.6909e-13 | 4.1921e-13 | 2.2616e-13 | 1.2076e-13 | 6.3825e-14 | 3.3387e-14 | 1.7286e-14 | 8.8583e-15 | 4.493e-15 | 2.2557e-15 | 1.1207e-15 | 5.5117e-16 | 2.683e-16 | 1.2923e-16 | 6.1644e-17 | 2.9151e-17 | 1.3554e-17 | 6.3129e-18 | 2.8779e-18 | 1.2997e-18 | 5.5702e-19 | 2.7851e-19 | 9.2837e-20 | 9.2837e-20 | 0 | 0 | 0 | 0 | 0 | 0 | 0 | 0 | 0 | 0 | 0 | 0 | 0 | 0 | 0 | 0 | 0 | 0 | 0 | 0 | 0 | 0 | 0 | 1.5344 | 72 | 1.5344 | 106 | 0.46 | 0.47 | 41 | 41 | 0.020902 | 0.68144 | $FG$41 | $FG$41 | 5150 | 1532.9273 | 1717.9778 | 22.3387 | 535.8067
47 | 85 | 1.568 | 0.46 | 1.0825e-06 | 0.00047438 | 0.50908 |  | 2.586e-09 | 1.5465e-09 | 2.4078e-09 | 3.7113e-09 | 5.6632e-09 | 8.5551e-09 | 1.2794e-08 | 1.8943e-08 | 2.7765e-08 | 4.0288e-08 | 5.7875e-08 | 8.2307e-08 | 1.1588e-07 | 1.6152e-07 | 2.2287e-07 | 3.0445e-07 | 4.1173e-07 | 5.5123e-07 | 7.3062e-07 | 9.5869e-07 | 1.2454e-06 | 1.6015e-06 | 2.039e-06 | 2.5699e-06 | 3.2067e-06 | 3.9612e-06 | 4.8442e-06 | 5.8647e-06 | 7.0291e-06 | 8.3404e-06 | 9.7973e-06 | 1.1393e-05 | 1.3117e-05 | 1.495e-05 | 1.6868e-05 | 1.8843e-05 | 2.0837e-05 | 2.2812e-05 | 2.4725e-05 | 2.6529e-05 | 2.818e-05 | 2.9634e-05 | 3.0851e-05 | 3.1796e-05 | 3.2443e-05 | 3.2771e-05 | 3.2771e-05 | 3.2443e-05 | 3.1796e-05 | 3.0851e-05 | 2.9634e-05 | 2.818e-05 | 2.6529e-05 | 2.4725e-05 | 2.2812e-05 | 2.0837e-05 | 1.8843e-05 | 1.6868e-05 | 1.495e-05 | 1.3117e-05 | 1.1393e-05 | 9.7973e-06 | 8.3404e-06 | 7.0291e-06 | 5.8647e-06 | 4.8442e-06 | 3.9612e-06 | 3.2067e-06 | 2.5699e-06 | 2.039e-06 | 1.6015e-06 | 1.2454e-06 | 9.5869e-07 | 7.3062e-07 | 5.5123e-07 | 4.1173e-07 | 3.0445e-07 | 2.2287e-07 | 1.6152e-07 | 1.1588e-07 | 8.2307e-08 | 5.7875e-08 | 4.0288e-08 | 2.7765e-08 | 1.8943e-08 | 1.2794e-08 | 8.5551e-09 | 5.6632e-09 | 3.7113e-09 | 2.4078e-09 | 1.5465e-09 | 9.8336e-10 | 6.1901e-10 | 3.8576e-10 | 2.3799e-10 | 1.4536e-10 | 8.7892e-11 | 5.2612e-11 | 3.1179e-11 | 1.8292e-11 | 1.0624e-11 | 6.1086e-12 | 3.4772e-12 | 1.9595e-12 | 1.0932e-12 | 6.0378e-13 | 3.3013e-13 | 1.787e-13 | 9.5763e-14 | 5.0804e-14 | 2.6682e-14 | 1.3874e-14 | 7.1412e-15 | 3.6392e-15 | 1.8358e-15 | 9.1696e-16 | 4.5334e-16 | 2.2193e-16 | 1.0751e-16 | 5.1615e-17 | 2.4487e-17 | 1.1561e-17 | 5.2798e-18 | 2.5489e-18 | 1.0924e-18 | 5.4619e-19 | 1.8206e-19 | 9.1031e-20 | 9.1031e-20 | 0 | 0 | 0 | 0 | 0 | 0 | 0 | 0 | 0 | 0 | 0 | 0 | 0 | 0 | 0 | 0 | 0 | 0 | 0 | 0 | 0 | 1.568 | 73 | 1.568 | 85 | 0.47 | 0.48 | 41 | 41 | 0.31856 | 0.38379 | $FG$41 | $FG$41 | 5150 | 1532.9273 | 1570.8147 | 0.93642 | 513.468
48 | 69 | 1.6016 | 0.47 | 1.4434e-07 | 0.00048121 | 0.50364 |  | 2.0561e-09 | 1.2293e-09 | 1.9148e-09 | 2.9533e-09 | 4.5103e-09 | 6.8209e-09 | 1.0214e-08 | 1.5145e-08 | 2.2237e-08 | 3.2329e-08 | 4.6542e-08 | 6.6346e-08 | 9.3649e-08 | 1.3089e-07 | 1.8116e-07 | 2.4827e-07 | 3.369e-07 | 4.527e-07 | 6.0234e-07 | 7.936e-07 | 1.0353e-06 | 1.3374e-06 | 1.7108e-06 | 2.1669e-06 | 2.7178e-06 | 3.3753e-06 | 4.1507e-06 | 5.0543e-06 | 6.0943e-06 | 7.2763e-06 | 8.6023e-06 | 1.007e-05 | 1.1673e-05 | 1.3399e-05 | 1.5229e-05 | 1.714e-05 | 1.9101e-05 | 2.1077e-05 | 2.3031e-05 | 2.4919e-05 | 2.6697e-05 | 2.8322e-05 | 2.9751e-05 | 3.0947e-05 | 3.1875e-05 | 3.2509e-05 | 3.283e-05 | 3.283e-05 | 3.2509e-05 | 3.1875e-05 | 3.0947e-05 | 2.9751e-05 | 2.8322e-05 | 2.6697e-05 | 2.4919e-05 | 2.3031e-05 | 2.1077e-05 | 1.9101e-05 | 1.714e-05 | 1.5229e-05 | 1.3399e-05 | 1.1673e-05 | 1.007e-05 | 8.6023e-06 | 7.2763e-06 | 6.0943e-06 | 5.0543e-06 | 4.1507e-06 | 3.3753e-06 | 2.7178e-06 | 2.1669e-06 | 1.7108e-06 | 1.3374e-06 | 1.0353e-06 | 7.936e-07 | 6.0234e-07 | 4.527e-07 | 3.369e-07 | 2.4827e-07 | 1.8116e-07 | 1.3089e-07 | 9.3649e-08 | 6.6346e-08 | 4.6542e-08 | 3.2329e-08 | 2.2237e-08 | 1.5145e-08 | 1.0214e-08 | 6.8209e-09 | 4.5103e-09 | 2.9533e-09 | 1.9148e-09 | 1.2293e-09 | 7.8148e-10 | 4.9193e-10 | 3.0662e-10 | 1.8925e-10 | 1.1566e-10 | 6.9995e-11 | 4.1943e-11 | 2.4888e-11 | 1.4623e-11 | 8.5075e-12 | 4.9011e-12 | 2.7958e-12 | 1.5792e-12 | 8.8329e-13 | 4.892e-13 | 2.6828e-13 | 1.4569e-13 | 7.8338e-14 | 4.1711e-14 | 2.1991e-14 | 1.1481e-14 | 5.9349e-15 | 3.0379e-15 | 1.5399e-15 | 7.7284e-16 | 3.8402e-16 | 1.8906e-16 | 9.2088e-17 | 4.4431e-17 | 2.1201e-17 | 1.0048e-17 | 4.7012e-18 | 2.2123e-18 | 1.014e-18 | 4.609e-19 | 1.8436e-19 | 9.218e-20 | 9.218e-20 | 0 | 0 | 0 | 0 | 0 | 0 | 0 | 0 | 0 | 0 | 0 | 0 | 0 | 0 | 0 | 0 | 0 | 0 | 0 | 1.6016 | 74 | 1.6016 | 69 | 0.48 | 0.49 | 41 | 41 | 0.61621 | 0.086131 | $FG$41 | $FG$41 | 5150 | 1532.9273 | 1443.7647 | 5.1861 | 512.5316
49 | 47 | 1.6352 | 0.48 | 1.8042e-07 | 0.00048288 | 0.49836 |  | 1.6205e-09 | 9.6859e-10 | 1.5093e-09 | 2.3294e-09 | 3.5605e-09 | 5.39e-09 | 8.0813e-09 | 1.2e-08 | 1.7648e-08 | 2.5706e-08 | 3.7082e-08 | 5.2981e-08 | 7.4969e-08 | 1.0507e-07 | 1.4583e-07 | 2.0047e-07 | 2.7294e-07 | 3.6803e-07 | 4.915e-07 | 6.5009e-07 | 8.516e-07 | 1.1049e-06 | 1.4197e-06 | 1.8067e-06 | 2.2772e-06 | 2.8426e-06 | 3.5144e-06 | 4.3033e-06 | 5.2187e-06 | 6.268e-06 | 7.4561e-06 | 8.7843e-06 | 1.025e-05 | 1.1845e-05 | 1.3557e-05 | 1.5368e-05 | 1.7253e-05 | 1.9183e-05 | 2.1125e-05 | 2.3041e-05 | 2.4888e-05 | 2.6626e-05 | 2.8212e-05 | 2.9606e-05 | 3.077e-05 | 3.1673e-05 | 3.229e-05 | 3.2603e-05 | 3.2603e-05 | 3.229e-05 | 3.1673e-05 | 3.077e-05 | 2.9606e-05 | 2.8212e-05 | 2.6626e-05 | 2.4888e-05 | 2.3041e-05 | 2.1125e-05 | 1.9183e-05 | 1.7253e-05 | 1.5368e-05 | 1.3557e-05 | 1.1845e-05 | 1.025e-05 | 8.7843e-06 | 7.4561e-06 | 6.268e-06 | 5.2187e-06 | 4.3033e-06 | 3.5144e-06 | 2.8426e-06 | 2.2772e-06 | 1.8067e-06 | 1.4197e-06 | 1.1049e-06 | 8.516e-07 | 6.5009e-07 | 4.915e-07 | 3.6803e-07 | 2.7294e-07 | 2.0047e-07 | 1.4583e-07 | 1.0507e-07 | 7.4969e-08 | 5.2981e-08 | 3.7082e-08 | 2.5706e-08 | 1.7648e-08 | 1.2e-08 | 8.0813e-09 | 5.39e-09 | 3.5605e-09 | 2.3294e-09 | 1.5093e-09 | 9.6859e-10 | 6.1561e-10 | 3.8752e-10 | 2.4159e-10 | 1.4917e-10 | 9.1223e-11 | 5.525e-11 | 3.3142e-11 | 1.9689e-11 | 1.1585e-11 | 6.751e-12 | 3.8963e-12 | 2.2272e-12 | 1.2609e-12 | 7.0696e-13 | 3.9259e-13 | 2.1592e-13 | 1.1761e-13 | 6.3448e-14 | 3.39e-14 | 1.7939e-14 | 9.4018e-15 | 4.8801e-15 | 2.5088e-15 | 1.2773e-15 | 6.4413e-16 | 3.2165e-16 | 1.5921e-16 | 7.7891e-17 | 3.7836e-17 | 1.8131e-17 | 8.6957e-18 | 4.0703e-18 | 1.9427e-18 | 8.3257e-19 | 3.7003e-19 | 1.8502e-19 | 9.2508e-20 | 9.2508e-20 | 0 | 0 | 0 | 0 | 0 | 0 | 0 | 0 | 0 | 0 | 0 | 0 | 0 | 0 | 0 | 0 | 0 | 1.6352 | 75 | 1.6352 | 47 | 0.49 | 0.5 | 41 | 42 | 0.91387 | 0.78848 | $FG$41 | $FG$42 | 9160 | 1291.789 | 1335.2535 | 1.4624 | 507.3455
50 | 35 | 1.6687 | 0.49 | 1.4434e-07 | 0.0004876 | 0.49325 |  | 1.2852e-09 | 7.6801e-10 | 1.1972e-09 | 1.8488e-09 | 2.8282e-09 | 4.2857e-09 | 6.4332e-09 | 9.5661e-09 | 1.4091e-08 | 2.0561e-08 | 2.9719e-08 | 4.2553e-08 | 6.0356e-08 | 8.4803e-08 | 1.1803e-07 | 1.6274e-07 | 2.2226e-07 | 3.0071e-07 | 4.0302e-07 | 5.3506e-07 | 7.0367e-07 | 9.1673e-07 | 1.1831e-06 | 1.5124e-06 | 1.9153e-06 | 2.4027e-06 | 2.9858e-06 | 3.6754e-06 | 4.4819e-06 | 5.4139e-06 | 6.4783e-06 | 7.679e-06 | 9.0167e-06 | 1.0488e-05 | 1.2084e-05 | 1.3793e-05 | 1.5595e-05 | 1.7467e-05 | 1.938e-05 | 2.13e-05 | 2.319e-05 | 2.501e-05 | 2.672e-05 | 2.8278e-05 | 2.9646e-05 | 3.0787e-05 | 3.1672e-05 | 3.2276e-05 | 3.2583e-05 | 3.2583e-05 | 3.2276e-05 | 3.1672e-05 | 3.0787e-05 | 2.9646e-05 | 2.8278e-05 | 2.672e-05 | 2.501e-05 | 2.319e-05 | 2.13e-05 | 1.938e-05 | 1.7467e-05 | 1.5595e-05 | 1.3793e-05 | 1.2084e-05 | 1.0488e-05 | 9.0167e-06 | 7.679e-06 | 6.4783e-06 | 5.4139e-06 | 4.4819e-06 | 3.6754e-06 | 2.9858e-06 | 2.4027e-06 | 1.9153e-06 | 1.5124e-06 | 1.1831e-06 | 9.1673e-07 | 7.0367e-07 | 5.3506e-07 | 4.0302e-07 | 3.0071e-07 | 2.2226e-07 | 1.6274e-07 | 1.1803e-07 | 8.4803e-08 | 6.0356e-08 | 4.2553e-08 | 2.9719e-08 | 2.0561e-08 | 1.4091e-08 | 9.5661e-09 | 6.4332e-09 | 4.2857e-09 | 2.8282e-09 | 1.8488e-09 | 1.1972e-09 | 7.6801e-10 | 4.8803e-10 | 3.072e-10 | 1.9156e-10 | 1.1832e-10 | 7.24e-11 | 4.3884e-11 | 2.6349e-11 | 1.5672e-11 | 9.2341e-12 | 5.3895e-12 | 3.116e-12 | 1.7847e-12 | 1.0125e-12 | 5.6905e-13 | 3.1681e-13 | 1.7472e-13 | 9.545e-14 | 5.1655e-14 | 2.7692e-14 | 1.4706e-14 | 7.7358e-15 | 4.0312e-15 | 2.0809e-15 | 1.0641e-15 | 5.3904e-16 | 2.704e-16 | 1.345e-16 | 6.613e-17 | 3.2318e-17 | 1.5598e-17 | 7.4723e-18 | 3.5494e-18 | 1.6813e-18 | 7.4723e-19 | 3.7362e-19 | 1.8681e-19 | 0 | 9.3404e-20 | 0 | 0 | 0 | 0 | 0 | 0 | 0 | 0 | 0 | 0 | 0 | 0 | 0 | 0 | 0 | 1.6687 | 76 | 1.6687 | 35 | 0.5 | 0.51 | 42 | 42 | 0.21152 | 0.49082 | $FG$42 | $FG$42 | 4010 | 1193.5997 | 1243.5628 | 2.0914 | 505.883
51 | 40 | 1.7023 | 0.5 | 4.5286e-05 | 0.00047881 | 0.48829 |  | 1.0743e-09 | 6.4181e-10 | 1.0009e-09 | 1.5465e-09 | 2.3676e-09 | 3.5911e-09 | 5.3967e-09 | 8.0354e-09 | 1.1854e-08 | 1.7327e-08 | 2.5092e-08 | 3.6003e-08 | 5.1181e-08 | 7.2089e-08 | 1.006e-07 | 1.391e-07 | 1.9056e-07 | 2.5864e-07 | 3.4782e-07 | 4.6344e-07 | 6.118e-07 | 8.0021e-07 | 1.037e-06 | 1.3315e-06 | 1.6938e-06 | 2.1349e-06 | 2.6661e-06 | 3.2987e-06 | 4.0438e-06 | 4.9116e-06 | 5.9106e-06 | 7.0473e-06 | 8.3252e-06 | 9.7441e-06 | 1.13e-05 | 1.2983e-05 | 1.478e-05 | 1.667e-05 | 1.8629e-05 | 2.0625e-05 | 2.2626e-05 | 2.4592e-05 | 2.6482e-05 | 2.8255e-05 | 2.9869e-05 | 3.1284e-05 | 3.2464e-05 | 3.3379e-05 | 3.4003e-05 | 3.4319e-05 | 3.4319e-05 | 3.4003e-05 | 3.3379e-05 | 3.2464e-05 | 3.1284e-05 | 2.9869e-05 | 2.8255e-05 | 2.6482e-05 | 2.4592e-05 | 2.2626e-05 | 2.0625e-05 | 1.8629e-05 | 1.667e-05 | 1.478e-05 | 1.2983e-05 | 1.13e-05 | 9.7441e-06 | 8.3252e-06 | 7.0473e-06 | 5.9106e-06 | 4.9116e-06 | 4.0438e-06 | 3.2987e-06 | 2.6661e-06 | 2.1349e-06 | 1.6938e-06 | 1.3315e-06 | 1.037e-06 | 8.0021e-07 | 6.118e-07 | 4.6344e-07 | 3.4782e-07 | 2.5864e-07 | 1.9056e-07 | 1.391e-07 | 1.006e-07 | 7.2089e-08 | 5.1181e-08 | 3.6003e-08 | 2.5092e-08 | 1.7327e-08 | 1.1854e-08 | 8.0354e-09 | 5.3967e-09 | 3.5911e-09 | 2.3676e-09 | 1.5465e-09 | 1.0009e-09 | 6.4181e-10 | 4.0776e-10 | 2.5667e-10 | 1.6008e-10 | 9.8916e-11 | 6.0559e-11 | 3.6734e-11 | 2.2077e-11 | 1.3146e-11 | 7.7557e-12 | 4.5335e-12 | 2.6255e-12 | 1.5066e-12 | 8.5652e-13 | 4.8246e-13 | 2.6926e-13 | 1.4889e-13 | 8.1569e-14 | 4.4276e-14 | 2.3812e-14 | 1.2688e-14 | 6.6986e-15 | 3.5038e-15 | 1.8158e-15 | 9.3245e-16 | 4.7433e-16 | 2.391e-16 | 1.1945e-16 | 5.9129e-17 | 2.8919e-17 | 1.4112e-17 | 6.7576e-18 | 3.1801e-18 | 1.59e-18 | 6.9564e-19 | 2.9813e-19 | 1.9875e-19 | 0 | 9.9377e-20 | 0 | 0 | 0 | 0 | 0 | 0 | 0 | 0 | 0 | 0 | 0 | 0 | 0 | 1.7023 | 77 | 1.7023 | 40 | 0.51 | 0.52 | 42 | 42 | 0.50918 | 0.19316 | $FG$42 | $FG$42 | 4010 | 1193.5997 | 1166.9179 | 0.59644 | 503.7916
52 | 23 | 1.7359 | 0.51 | 0 | 0.00047709 | 0.48348 |  | 7.7613e-10 | 4.6358e-10 | 7.2322e-10 | 1.1181e-09 | 1.7129e-09 | 2.6005e-09 | 3.9123e-09 | 5.8327e-09 | 8.6172e-09 | 1.2616e-08 | 1.8303e-08 | 2.6315e-08 | 3.7491e-08 | 5.2931e-08 | 7.4055e-08 | 1.0267e-07 | 1.4107e-07 | 1.9206e-07 | 2.5913e-07 | 3.4646e-07 | 4.5904e-07 | 6.027e-07 | 7.8417e-07 | 1.0111e-06 | 1.2918e-06 | 1.6356e-06 | 2.0523e-06 | 2.5517e-06 | 3.1441e-06 | 3.8389e-06 | 4.645e-06 | 5.5696e-06 | 6.6178e-06 | 7.7923e-06 | 9.0924e-06 | 1.0513e-05 | 1.2047e-05 | 1.3679e-05 | 1.5392e-05 | 1.7163e-05 | 1.8965e-05 | 2.0767e-05 | 2.2535e-05 | 2.4232e-05 | 2.5821e-05 | 2.7266e-05 | 2.8532e-05 | 2.9587e-05 | 3.0404e-05 | 3.0961e-05 | 3.1243e-05 | 3.1243e-05 | 3.0961e-05 | 3.0404e-05 | 2.9587e-05 | 2.8532e-05 | 2.7266e-05 | 2.5821e-05 | 2.4232e-05 | 2.2535e-05 | 2.0767e-05 | 1.8965e-05 | 1.7163e-05 | 1.5392e-05 | 1.3679e-05 | 1.2047e-05 | 1.0513e-05 | 9.0924e-06 | 7.7923e-06 | 6.6178e-06 | 5.5696e-06 | 4.645e-06 | 3.8389e-06 | 3.1441e-06 | 2.5517e-06 | 2.0523e-06 | 1.6356e-06 | 1.2918e-06 | 1.0111e-06 | 7.8417e-07 | 6.027e-07 | 4.5904e-07 | 3.4646e-07 | 2.5913e-07 | 1.9206e-07 | 1.4107e-07 | 1.0267e-07 | 7.4055e-08 | 5.2931e-08 | 3.7491e-08 | 2.6315e-08 | 1.8303e-08 | 1.2616e-08 | 8.6172e-09 | 5.8327e-09 | 3.9123e-09 | 2.6005e-09 | 1.7129e-09 | 1.1181e-09 | 7.2322e-10 | 4.6358e-10 | 2.9447e-10 | 1.8536e-10 | 1.1562e-10 | 7.147e-11 | 4.3779e-11 | 2.6575e-11 | 1.5986e-11 | 9.5292e-12 | 5.629e-12 | 3.2951e-12 | 1.9115e-12 | 1.0988e-12 | 6.2594e-13 | 3.5335e-13 | 1.9766e-13 | 1.0958e-13 | 6.0195e-14 | 3.2769e-14 | 1.7678e-14 | 9.4502e-15 | 5.0063e-15 | 2.6282e-15 | 1.3672e-15 | 7.049e-16 | 3.6008e-16 | 1.8228e-16 | 9.1459e-17 | 4.5501e-17 | 2.2385e-17 | 1.0964e-17 | 5.208e-18 | 2.5583e-18 | 1.1878e-18 | 6.3958e-19 | 2.741e-19 | 9.1368e-20 | 0 | 9.1368e-20 | 0 | 0 | 0 | 0 | 0 | 0 | 0 | 0 | 0 | 0 | 0 | 1.7359 | 78 | 1.7359 | 23 | 0.52 | 0.53 | 42 | 43 | 0.80684 | 0.89551 | $FG$42 | $FG$43 | 7539 | 1143.339 | 1103.5597 | 1.384 | 503.1952
53 | 19 | 1.7695 | 0.52 | 0 | 0.00047517 | 0.47881 |  | 6.0753e-10 | 3.6279e-10 | 5.6619e-10 | 8.7578e-10 | 1.3426e-09 | 2.0402e-09 | 3.0726e-09 | 4.5864e-09 | 6.7854e-09 | 9.9497e-09 | 1.446e-08 | 2.083e-08 | 2.9739e-08 | 4.2083e-08 | 5.9021e-08 | 8.2045e-08 | 1.1304e-07 | 1.5436e-07 | 2.0892e-07 | 2.8026e-07 | 3.7262e-07 | 4.9104e-07 | 6.4135e-07 | 8.3025e-07 | 1.0653e-06 | 1.3547e-06 | 1.7075e-06 | 2.1331e-06 | 2.6411e-06 | 3.2412e-06 | 3.9424e-06 | 4.7527e-06 | 5.6789e-06 | 6.7254e-06 | 7.8941e-06 | 9.1839e-06 | 1.059e-05 | 1.2102e-05 | 1.3709e-05 | 1.5391e-05 | 1.7126e-05 | 1.8887e-05 | 2.0646e-05 | 2.2368e-05 | 2.4019e-05 | 2.5563e-05 | 2.6966e-05 | 2.8193e-05 | 2.9215e-05 | 3.0006e-05 | 3.0545e-05 | 3.0818e-05 | 3.0818e-05 | 3.0545e-05 | 3.0006e-05 | 2.9215e-05 | 2.8193e-05 | 2.6966e-05 | 2.5563e-05 | 2.4019e-05 | 2.2368e-05 | 2.0646e-05 | 1.8887e-05 | 1.7126e-05 | 1.5391e-05 | 1.3709e-05 | 1.2102e-05 | 1.059e-05 | 9.1839e-06 | 7.8941e-06 | 6.7254e-06 | 5.6789e-06 | 4.7527e-06 | 3.9424e-06 | 3.2412e-06 | 2.6411e-06 | 2.1331e-06 | 1.7075e-06 | 1.3547e-06 | 1.0653e-06 | 8.3025e-07 | 6.4135e-07 | 4.9104e-07 | 3.7262e-07 | 2.8026e-07 | 2.0892e-07 | 1.5436e-07 | 1.1304e-07 | 8.2045e-08 | 5.9021e-08 | 4.2083e-08 | 2.9739e-08 | 2.083e-08 | 1.446e-08 | 9.9497e-09 | 6.7854e-09 | 4.5864e-09 | 3.0726e-09 | 2.0402e-09 | 1.3426e-09 | 8.7578e-10 | 5.6619e-10 | 3.6279e-10 | 2.3041e-10 | 1.4503e-10 | 9.0483e-11 | 5.595e-11 | 3.429e-11 | 2.0829e-11 | 1.254e-11 | 7.4832e-12 | 4.4258e-12 | 2.5944e-12 | 1.5073e-12 | 8.6799e-13 | 4.954e-13 | 2.8024e-13 | 1.5712e-13 | 8.7314e-14 | 4.8091e-14 | 2.6253e-14 | 1.4204e-14 | 7.6172e-15 | 4.0487e-15 | 2.1328e-15 | 1.1137e-15 | 5.7631e-16 | 2.9557e-16 | 1.5033e-16 | 7.5713e-17 | 3.7765e-17 | 1.8746e-17 | 9.1911e-18 | 4.459e-18 | 2.184e-18 | 1.001e-18 | 4.55e-19 | 2.73e-19 | 9.1001e-20 | 9.1001e-20 | 0 | 0 | 0 | 0 | 0 | 0 | 0 | 0 | 0 | 0 | 1.7695 | 79 | 1.7695 | 19 | 0.53 | 0.54 | 43 | 43 | 0.10449 | 0.59785 | $FG$43 | $FG$43 | 3529 | 1050.4273 | 1051.799 | 0.0017914 | 501.8112
54 | 22 | 1.8031 | 0.53 | 0 | 0.00047286 | 0.47427 |  | 4.7523e-10 | 2.8373e-10 | 4.4294e-10 | 6.8549e-10 | 1.0516e-09 | 1.5993e-09 | 2.4111e-09 | 3.6032e-09 | 5.3381e-09 | 7.8394e-09 | 1.1413e-08 | 1.647e-08 | 2.3562e-08 | 3.3415e-08 | 4.6975e-08 | 6.5464e-08 | 9.0438e-08 | 1.2385e-07 | 1.6814e-07 | 2.2627e-07 | 3.0185e-07 | 3.9919e-07 | 5.2331e-07 | 6.8007e-07 | 8.761e-07 | 1.1188e-06 | 1.4164e-06 | 1.7774e-06 | 2.2112e-06 | 2.7268e-06 | 3.3335e-06 | 4.0397e-06 | 4.8529e-06 | 5.7792e-06 | 6.8223e-06 | 7.9838e-06 | 9.2617e-06 | 1.0651e-05 | 1.2142e-05 | 1.3721e-05 | 1.5371e-05 | 1.7069e-05 | 1.879e-05 | 2.0505e-05 | 2.2182e-05 | 2.3787e-05 | 2.5287e-05 | 2.6648e-05 | 2.7837e-05 | 2.8827e-05 | 2.9592e-05 | 3.0113e-05 | 3.0378e-05 | 3.0378e-05 | 3.0113e-05 | 2.9592e-05 | 2.8827e-05 | 2.7837e-05 | 2.6648e-05 | 2.5287e-05 | 2.3787e-05 | 2.2182e-05 | 2.0505e-05 | 1.879e-05 | 1.7069e-05 | 1.5371e-05 | 1.3721e-05 | 1.2142e-05 | 1.0651e-05 | 9.2617e-06 | 7.9838e-06 | 6.8223e-06 | 5.7792e-06 | 4.8529e-06 | 4.0397e-06 | 3.3335e-06 | 2.7268e-06 | 2.2112e-06 | 1.7774e-06 | 1.4164e-06 | 1.1188e-06 | 8.761e-07 | 6.8007e-07 | 5.2331e-07 | 3.9919e-07 | 3.0185e-07 | 2.2627e-07 | 1.6814e-07 | 1.2385e-07 | 9.0438e-08 | 6.5464e-08 | 4.6975e-08 | 3.3415e-08 | 2.3562e-08 | 1.647e-08 | 1.1413e-08 | 7.8394e-09 | 5.3381e-09 | 3.6032e-09 | 2.4111e-09 | 1.5993e-09 | 1.0516e-09 | 6.8549e-10 | 4.4294e-10 | 2.8373e-10 | 1.8016e-10 | 1.134e-10 | 7.0761e-11 | 4.377e-11 | 2.6839e-11 | 1.6314e-11 | 9.83e-12 | 5.8717e-12 | 3.4768e-12 | 2.0408e-12 | 1.1875e-12 | 6.8494e-13 | 3.9165e-13 | 2.22e-13 | 1.2474e-13 | 6.948e-14 | 3.8364e-14 | 2.0999e-14 | 1.1394e-14 | 6.1287e-15 | 3.2679e-15 | 1.7273e-15 | 9.0512e-16 | 4.7008e-16 | 2.4206e-16 | 1.2361e-16 | 6.2484e-17 | 3.1333e-17 | 1.5576e-17 | 7.6974e-18 | 3.8034e-18 | 1.8111e-18 | 8.1501e-19 | 4.5279e-19 | 1.8111e-19 | 9.0557e-20 | 9.0557e-20 | 0 | 0 | 0 | 0 | 0 | 0 | 0 | 0 | 1.8031 | 80 | 1.8031 | 22 | 0.54 | 0.55 | 43 | 43 | 0.40215 | 0.3002 | $FG$43 | $FG$43 | 3529 | 1050.4273 | 1010.0565 | 1.5516 | 501.8094
55 | 20 | 1.8367 | 0.54 | 0 | 0.00047709 | 0.46986 |  | 3.7697e-10 | 2.2501e-10 | 3.514e-10 | 5.4409e-10 | 8.3525e-10 | 1.2713e-09 | 1.9184e-09 | 2.8702e-09 | 4.2576e-09 | 6.2618e-09 | 9.1308e-09 | 1.3201e-08 | 1.8921e-08 | 2.689e-08 | 3.7889e-08 | 5.293e-08 | 7.3312e-08 | 1.0067e-07 | 1.3707e-07 | 1.8503e-07 | 2.4764e-07 | 3.2861e-07 | 4.3233e-07 | 5.6393e-07 | 7.2931e-07 | 9.3514e-07 | 1.1888e-06 | 1.4984e-06 | 1.8725e-06 | 2.3201e-06 | 2.8501e-06 | 3.4712e-06 | 4.1917e-06 | 5.0184e-06 | 5.957e-06 | 7.0107e-06 | 8.1804e-06 | 9.4637e-06 | 1.0855e-05 | 1.2344e-05 | 1.3919e-05 | 1.5559e-05 | 1.7245e-05 | 1.895e-05 | 2.0647e-05 | 2.2302e-05 | 2.3886e-05 | 2.5363e-05 | 2.6701e-05 | 2.7871e-05 | 2.8843e-05 | 2.9594e-05 | 3.0106e-05 | 3.0365e-05 | 3.0365e-05 | 3.0106e-05 | 2.9594e-05 | 2.8843e-05 | 2.7871e-05 | 2.6701e-05 | 2.5363e-05 | 2.3886e-05 | 2.2302e-05 | 2.0647e-05 | 1.895e-05 | 1.7245e-05 | 1.5559e-05 | 1.3919e-05 | 1.2344e-05 | 1.0855e-05 | 9.4637e-06 | 8.1804e-06 | 7.0107e-06 | 5.957e-06 | 5.0184e-06 | 4.1917e-06 | 3.4712e-06 | 2.8501e-06 | 2.3201e-06 | 1.8725e-06 | 1.4984e-06 | 1.1888e-06 | 9.3514e-07 | 7.2931e-07 | 5.6393e-07 | 4.3233e-07 | 3.2861e-07 | 2.4764e-07 | 1.8503e-07 | 1.3707e-07 | 1.0067e-07 | 7.3312e-08 | 5.293e-08 | 3.7889e-08 | 2.689e-08 | 1.8921e-08 | 1.3201e-08 | 9.1308e-09 | 6.2618e-09 | 4.2576e-09 | 2.8702e-09 | 1.9184e-09 | 1.2713e-09 | 8.3525e-10 | 5.4409e-10 | 3.514e-10 | 2.2501e-10 | 1.4285e-10 | 8.992e-11 | 5.6117e-11 | 3.4723e-11 | 2.1301e-11 | 1.2956e-11 | 7.8131e-12 | 4.6714e-12 | 2.7692e-12 | 1.6275e-12 | 9.4839e-13 | 5.4793e-13 | 3.1386e-13 | 1.7825e-13 | 1.0037e-13 | 5.6031e-14 | 3.1013e-14 | 1.7019e-14 | 9.26e-15 | 4.9953e-15 | 2.6718e-15 | 1.4167e-15 | 7.4492e-16 | 3.8822e-16 | 2.0064e-16 | 1.0288e-16 | 5.2171e-17 | 2.6314e-17 | 1.3157e-17 | 6.4871e-18 | 3.1979e-18 | 1.5533e-18 | 8.2231e-19 | 3.6547e-19 | 9.1368e-20 | 9.1368e-20 | 9.1368e-20 | 0 | 0 | 0 | 0 | 0 | 0 | 1.8367 | 81 | 1.8367 | 20 | 0.55 | 0.56 | 43 | 43 | 0.6998 | 0.0025405 | $FG$43 | $FG$43 | 3529 | 1050.4273 | 976.8883 | 5.1484 | 500.2578
56 | 11 | 1.8703 | 0.55 | 0 | 0.00047549 | 0.46557 |  | 2.9542e-10 | 1.763e-10 | 2.7542e-10 | 4.2664e-10 | 6.5536e-10 | 9.9826e-10 | 1.5078e-09 | 2.2584e-09 | 3.3543e-09 | 4.9402e-09 | 7.215e-09 | 1.0449e-08 | 1.5005e-08 | 2.1368e-08 | 3.0174e-08 | 4.2251e-08 | 5.8667e-08 | 8.0778e-08 | 1.1029e-07 | 1.4932e-07 | 2.0048e-07 | 2.669e-07 | 3.5234e-07 | 4.6125e-07 | 5.9875e-07 | 7.7074e-07 | 9.8381e-07 | 1.2453e-06 | 1.563e-06 | 1.9453e-06 | 2.4009e-06 | 2.9383e-06 | 3.5659e-06 | 4.2912e-06 | 5.1208e-06 | 6.0596e-06 | 7.1104e-06 | 8.2735e-06 | 9.5462e-06 | 1.0922e-05 | 1.2392e-05 | 1.3942e-05 | 1.5554e-05 | 1.7207e-05 | 1.8876e-05 | 2.0533e-05 | 2.2149e-05 | 2.3692e-05 | 2.513e-05 | 2.6431e-05 | 2.7567e-05 | 2.8511e-05 | 2.924e-05 | 2.9737e-05 | 2.9988e-05 | 2.9988e-05 | 2.9737e-05 | 2.924e-05 | 2.8511e-05 | 2.7567e-05 | 2.6431e-05 | 2.513e-05 | 2.3692e-05 | 2.2149e-05 | 2.0533e-05 | 1.8876e-05 | 1.7207e-05 | 1.5554e-05 | 1.3942e-05 | 1.2392e-05 | 1.0922e-05 | 9.5462e-06 | 8.2735e-06 | 7.1104e-06 | 6.0596e-06 | 5.1208e-06 | 4.2912e-06 | 3.5659e-06 | 2.9383e-06 | 2.4009e-06 | 1.9453e-06 | 1.563e-06 | 1.2453e-06 | 9.8381e-07 | 7.7074e-07 | 5.9875e-07 | 4.6125e-07 | 3.5234e-07 | 2.669e-07 | 2.0048e-07 | 1.4932e-07 | 1.1029e-07 | 8.0778e-08 | 5.8667e-08 | 4.2251e-08 | 3.0174e-08 | 2.1368e-08 | 1.5005e-08 | 1.0449e-08 | 7.215e-09 | 4.9402e-09 | 3.3543e-09 | 2.2584e-09 | 1.5078e-09 | 9.9826e-10 | 6.5536e-10 | 4.2664e-10 | 2.7542e-10 | 1.763e-10 | 1.1191e-10 | 7.0443e-11 | 4.3968e-11 | 2.7214e-11 | 1.6703e-11 | 1.0165e-11 | 6.1349e-12 | 3.6714e-12 | 2.1787e-12 | 1.2821e-12 | 7.4815e-13 | 4.3291e-13 | 2.484e-13 | 1.4133e-13 | 7.9741e-14 | 4.4614e-14 | 2.4751e-14 | 1.3617e-14 | 7.4284e-15 | 4.0185e-15 | 2.1556e-15 | 1.1466e-15 | 6.0483e-16 | 3.1635e-16 | 1.6409e-16 | 8.4414e-17 | 4.2981e-17 | 2.1764e-17 | 1.0927e-17 | 5.4637e-18 | 2.6408e-18 | 1.3659e-18 | 6.3743e-19 | 2.7319e-19 | 1.8212e-19 | 0 | 9.1062e-20 | 0 | 0 | 0 | 0 | 1.8703 | 82 | 1.8703 | 11 | 0.56 | 0.57 | 43 | 44 | 0.99746 | 0.70488 | $FG$43 | $FG$44 | 6854 | 990.2237 | 950.999 | 1.5538 | 495.1095
57 | 21 | 1.9039 | 0.56 | 0 | 0.00047701 | 0.4614 |  | 2.3307e-10 | 1.3907e-10 | 2.1731e-10 | 3.3679e-10 | 5.1765e-10 | 7.891e-10 | 1.193e-09 | 1.7887e-09 | 2.6599e-09 | 3.9228e-09 | 5.7377e-09 | 8.3232e-09 | 1.1974e-08 | 1.7085e-08 | 2.4177e-08 | 3.3931e-08 | 4.7228e-08 | 6.5195e-08 | 8.9255e-08 | 1.2119e-07 | 1.6319e-07 | 2.1795e-07 | 2.8868e-07 | 3.7922e-07 | 4.9405e-07 | 6.3836e-07 | 8.1802e-07 | 1.0396e-06 | 1.3104e-06 | 1.638e-06 | 2.0308e-06 | 2.497e-06 | 3.0449e-06 | 3.6826e-06 | 4.417e-06 | 5.2544e-06 | 6.199e-06 | 7.2533e-06 | 8.4169e-06 | 9.6869e-06 | 1.1057e-05 | 1.2516e-05 | 1.4052e-05 | 1.5646e-05 | 1.7278e-05 | 1.8922e-05 | 2.0553e-05 | 2.2141e-05 | 2.3654e-05 | 2.5063e-05 | 2.6338e-05 | 2.7449e-05 | 2.8372e-05 | 2.9084e-05 | 2.9569e-05 | 2.9815e-05 | 2.9815e-05 | 2.9569e-05 | 2.9084e-05 | 2.8372e-05 | 2.7449e-05 | 2.6338e-05 | 2.5063e-05 | 2.3654e-05 | 2.2141e-05 | 2.0553e-05 | 1.8922e-05 | 1.7278e-05 | 1.5646e-05 | 1.4052e-05 | 1.2516e-05 | 1.1057e-05 | 9.6869e-06 | 8.4169e-06 | 7.2533e-06 | 6.199e-06 | 5.2544e-06 | 4.417e-06 | 3.6826e-06 | 3.0449e-06 | 2.497e-06 | 2.0308e-06 | 1.638e-06 | 1.3104e-06 | 1.0396e-06 | 8.1802e-07 | 6.3836e-07 | 4.9405e-07 | 3.7922e-07 | 2.8868e-07 | 2.1795e-07 | 1.6319e-07 | 1.2119e-07 | 8.9255e-08 | 6.5195e-08 | 4.7228e-08 | 3.3931e-08 | 2.4177e-08 | 1.7085e-08 | 1.1974e-08 | 8.3232e-09 | 5.7377e-09 | 3.9228e-09 | 2.6599e-09 | 1.7887e-09 | 1.193e-09 | 7.891e-10 | 5.1765e-10 | 3.3679e-10 | 2.1731e-10 | 1.3907e-10 | 8.8261e-11 | 5.5555e-11 | 3.4681e-11 | 2.1472e-11 | 1.3184e-11 | 8.0289e-12 | 4.8491e-12 | 2.9046e-12 | 1.7255e-12 | 1.0166e-12 | 5.9401e-13 | 3.4423e-13 | 1.9784e-13 | 1.1277e-13 | 6.375e-14 | 3.5742e-14 | 1.9874e-14 | 1.096e-14 | 5.9941e-15 | 3.2513e-15 | 1.749e-15 | 9.3317e-16 | 4.9376e-16 | 2.5917e-16 | 1.3484e-16 | 6.9611e-17 | 3.5628e-17 | 1.8088e-17 | 9.1353e-18 | 4.5676e-18 | 2.2838e-18 | 1.0962e-18 | 5.4812e-19 | 1.8271e-19 | 1.8271e-19 | 0 | 9.1353e-20 | 0 | 0 | 1.9039 | 83 | 1.9039 | 21 | 0.57 | 0.58 | 44 | 44 | 0.29512 | 0.40723 | $FG$44 | $FG$44 | 3325 | 989.7055 | 931.2467 | 3.453 | 493.5557
58 | 15 | 1.9375 | 0.57 | 0 | 0.00046766 | 0.45733 |  | 1.7973e-10 | 1.0722e-10 | 1.676e-10 | 2.5985e-10 | 3.9963e-10 | 6.0964e-10 | 9.2247e-10 | 1.3845e-09 | 2.0613e-09 | 3.0439e-09 | 4.4587e-09 | 6.4782e-09 | 9.3363e-09 | 1.3347e-08 | 1.8925e-08 | 2.6618e-08 | 3.7135e-08 | 5.1389e-08 | 7.0538e-08 | 9.604e-08 | 1.297e-07 | 1.7375e-07 | 2.3088e-07 | 3.043e-07 | 3.9783e-07 | 5.159e-07 | 6.636e-07 | 8.4667e-07 | 1.0715e-06 | 1.3451e-06 | 1.6749e-06 | 2.0687e-06 | 2.5344e-06 | 3.0798e-06 | 3.7123e-06 | 4.4386e-06 | 5.264e-06 | 6.1923e-06 | 7.2255e-06 | 8.3629e-06 | 9.601e-06 | 1.0933e-05 | 1.235e-05 | 1.3837e-05 | 1.5378e-05 | 1.6952e-05 | 1.8536e-05 | 2.0104e-05 | 2.1629e-05 | 2.308e-05 | 2.4431e-05 | 2.5651e-05 | 2.6714e-05 | 2.7596e-05 | 2.8276e-05 | 2.8739e-05 | 2.8974e-05 | 2.8974e-05 | 2.8739e-05 | 2.8276e-05 | 2.7596e-05 | 2.6714e-05 | 2.5651e-05 | 2.4431e-05 | 2.308e-05 | 2.1629e-05 | 2.0104e-05 | 1.8536e-05 | 1.6952e-05 | 1.5378e-05 | 1.3837e-05 | 1.235e-05 | 1.0933e-05 | 9.601e-06 | 8.3629e-06 | 7.2255e-06 | 6.1923e-06 | 5.264e-06 | 4.4386e-06 | 3.7123e-06 | 3.0798e-06 | 2.5344e-06 | 2.0687e-06 | 1.6749e-06 | 1.3451e-06 | 1.0715e-06 | 8.4667e-07 | 6.636e-07 | 5.159e-07 | 3.9783e-07 | 3.043e-07 | 2.3088e-07 | 1.7375e-07 | 1.297e-07 | 9.604e-08 | 7.0538e-08 | 5.1389e-08 | 3.7135e-08 | 2.6618e-08 | 1.8925e-08 | 1.3347e-08 | 9.3363e-09 | 6.4782e-09 | 4.4587e-09 | 3.0439e-09 | 2.0613e-09 | 1.3845e-09 | 9.2247e-10 | 6.0964e-10 | 3.9963e-10 | 2.5985e-10 | 1.676e-10 | 1.0722e-10 | 6.8038e-11 | 4.2826e-11 | 2.6738e-11 | 1.6559e-11 | 1.0172e-11 | 6.1981e-12 | 3.7461e-12 | 2.2458e-12 | 1.3355e-12 | 7.8772e-13 | 4.6087e-13 | 2.6746e-13 | 1.5397e-13 | 8.7913e-14 | 4.9792e-14 | 2.7973e-14 | 1.5588e-14 | 8.6159e-15 | 4.7238e-15 | 2.569e-15 | 1.3858e-15 | 7.4149e-16 | 3.9354e-16 | 2.0716e-16 | 1.0819e-16 | 5.6066e-17 | 2.875e-17 | 1.4688e-17 | 7.4337e-18 | 3.7616e-18 | 1.7913e-18 | 8.9563e-19 | 4.4781e-19 | 2.6869e-19 | 8.9563e-20 | 8.9563e-20 | 0 | 1.9375 | 84 | 1.9375 | 15 | 0.58 | 0.59 | 44 | 44 | 0.59277 | 0.10957 | $FG$44 | $FG$44 | 3325 | 989.7055 | 916.6395 | 5.3942 | 490.1027
59 | 16 | 1.9711 | 0.58 | 0 | 0.00047074 | 0.45337 |  | 1.4232e-10 | 8.4884e-11 | 1.3272e-10 | 2.0587e-10 | 3.1679e-10 | 4.836e-10 | 7.3238e-10 | 1.1003e-09 | 1.64e-09 | 2.4248e-09 | 3.5569e-09 | 5.1759e-09 | 7.472e-09 | 1.0701e-08 | 1.5203e-08 | 2.1428e-08 | 2.9962e-08 | 4.1562e-08 | 5.7194e-08 | 7.8079e-08 | 1.0574e-07 | 1.4207e-07 | 1.8936e-07 | 2.5039e-07 | 3.2845e-07 | 4.2743e-07 | 5.5181e-07 | 7.0671e-07 | 8.9791e-07 | 1.1318e-06 | 1.4152e-06 | 1.7555e-06 | 2.1604e-06 | 2.6375e-06 | 3.1943e-06 | 3.838e-06 | 4.5747e-06 | 5.4095e-06 | 6.3457e-06 | 7.3849e-06 | 8.5258e-06 | 9.7648e-06 | 1.1095e-05 | 1.2506e-05 | 1.3985e-05 | 1.5514e-05 | 1.7073e-05 | 1.864e-05 | 2.0188e-05 | 2.1692e-05 | 2.3122e-05 | 2.4451e-05 | 2.565e-05 | 2.6694e-05 | 2.756e-05 | 2.8228e-05 | 2.8683e-05 | 2.8912e-05 | 2.8912e-05 | 2.8683e-05 | 2.8228e-05 | 2.756e-05 | 2.6694e-05 | 2.565e-05 | 2.4451e-05 | 2.3122e-05 | 2.1692e-05 | 2.0188e-05 | 1.864e-05 | 1.7073e-05 | 1.5514e-05 | 1.3985e-05 | 1.2506e-05 | 1.1095e-05 | 9.7648e-06 | 8.5258e-06 | 7.3849e-06 | 6.3457e-06 | 5.4095e-06 | 4.5747e-06 | 3.838e-06 | 3.1943e-06 | 2.6375e-06 | 2.1604e-06 | 1.7555e-06 | 1.4152e-06 | 1.1318e-06 | 8.9791e-07 | 7.0671e-07 | 5.5181e-07 | 4.2743e-07 | 3.2845e-07 | 2.5039e-07 | 1.8936e-07 | 1.4207e-07 | 1.0574e-07 | 7.8079e-08 | 5.7194e-08 | 4.1562e-08 | 2.9962e-08 | 2.1428e-08 | 1.5203e-08 | 1.0701e-08 | 7.472e-09 | 5.1759e-09 | 3.5569e-09 | 2.4248e-09 | 1.64e-09 | 1.1003e-09 | 7.3238e-10 | 4.836e-10 | 3.1679e-10 | 2.0587e-10 | 1.3272e-10 | 8.4884e-11 | 5.3857e-11 | 3.39e-11 | 2.1168e-11 | 1.3113e-11 | 8.0586e-12 | 4.913e-12 | 2.9714e-12 | 1.7829e-12 | 1.0612e-12 | 6.2666e-13 | 3.671e-13 | 2.1334e-13 | 1.23e-13 | 7.0349e-14 | 3.9916e-14 | 2.2468e-14 | 1.2547e-14 | 6.9504e-15 | 3.8198e-15 | 2.0826e-15 | 1.1264e-15 | 6.0447e-16 | 3.2166e-16 | 1.6994e-16 | 8.898e-17 | 4.6248e-17 | 2.389e-17 | 1.2171e-17 | 6.1303e-18 | 3.1553e-18 | 1.5326e-18 | 8.1137e-19 | 3.6061e-19 | 1.803e-19 | 9.0152e-20 | 1.9711 | 85 | 1.9711 | 16 | 0.59 | 0.6 | 44 | 45 | 0.89043 | 0.81192 | $FG$44 | $FG$45 | 6497 | 960.9288 | 906.3274 | 3.1025 | 484.7086
60 | 15 | 2.0047 | 0.59 | 0 | 0.00047661 | 0.44951 |  | 1.1337e-10 | 6.7605e-11 | 1.0573e-10 | 1.6407e-10 | 2.5261e-10 | 3.8589e-10 | 5.8489e-10 | 8.7957e-10 | 1.3124e-09 | 1.9428e-09 | 2.8537e-09 | 4.1589e-09 | 6.0136e-09 | 8.6275e-09 | 1.2281e-08 | 1.7345e-08 | 2.4305e-08 | 3.3792e-08 | 4.6615e-08 | 6.3801e-08 | 8.6641e-08 | 1.1674e-07 | 1.5606e-07 | 2.07e-07 | 2.7242e-07 | 3.5571e-07 | 4.6083e-07 | 5.9236e-07 | 7.5548e-07 | 9.5599e-07 | 1.2003e-06 | 1.4952e-06 | 1.848e-06 | 2.2662e-06 | 2.7573e-06 | 3.3286e-06 | 3.9869e-06 | 4.7381e-06 | 5.5868e-06 | 6.5361e-06 | 7.5869e-06 | 8.7378e-06 | 9.9846e-06 | 1.132e-05 | 1.2734e-05 | 1.4213e-05 | 1.5739e-05 | 1.7293e-05 | 1.8852e-05 | 2.039e-05 | 2.1882e-05 | 2.33e-05 | 2.4615e-05 | 2.5802e-05 | 2.6834e-05 | 2.769e-05 | 2.8349e-05 | 2.8798e-05 | 2.9024e-05 | 2.9024e-05 | 2.8798e-05 | 2.8349e-05 | 2.769e-05 | 2.6834e-05 | 2.5802e-05 | 2.4615e-05 | 2.33e-05 | 2.1882e-05 | 2.039e-05 | 1.8852e-05 | 1.7293e-05 | 1.5739e-05 | 1.4213e-05 | 1.2734e-05 | 1.132e-05 | 9.9846e-06 | 8.7378e-06 | 7.5869e-06 | 6.5361e-06 | 5.5868e-06 | 4.7381e-06 | 3.9869e-06 | 3.3286e-06 | 2.7573e-06 | 2.2662e-06 | 1.848e-06 | 1.4952e-06 | 1.2003e-06 | 9.5599e-07 | 7.5548e-07 | 5.9236e-07 | 4.6083e-07 | 3.5571e-07 | 2.7242e-07 | 2.07e-07 | 1.5606e-07 | 1.1674e-07 | 8.6641e-08 | 6.3801e-08 | 4.6615e-08 | 3.3792e-08 | 2.4305e-08 | 1.7345e-08 | 1.2281e-08 | 8.6275e-09 | 6.0136e-09 | 4.1589e-09 | 2.8537e-09 | 1.9428e-09 | 1.3124e-09 | 8.7957e-10 | 5.8489e-10 | 3.8589e-10 | 2.5261e-10 | 1.6407e-10 | 1.0573e-10 | 6.7605e-11 | 4.2888e-11 | 2.6995e-11 | 1.6859e-11 | 1.0446e-11 | 6.4223e-12 | 3.9175e-12 | 2.371e-12 | 1.4237e-12 | 8.4825e-13 | 5.0144e-13 | 2.941e-13 | 1.7115e-13 | 9.8818e-14 | 5.661e-14 | 3.2177e-14 | 1.8146e-14 | 1.0154e-14 | 5.6371e-15 | 3.1051e-15 | 1.697e-15 | 9.2025e-16 | 4.9508e-16 | 2.6424e-16 | 1.4002e-16 | 7.3569e-17 | 3.8336e-17 | 1.9807e-17 | 1.0223e-17 | 5.2027e-18 | 2.647e-18 | 1.2779e-18 | 6.3893e-19 | 3.6511e-19 | 2.0047 | 86 | 2.0047 | 15 | 0.6 | 0.61 | 45 | 45 | 0.18808 | 0.51426 | $FG$45 | $FG$45 | 3172 | 944.1641 | 899.591 | 2.1043 | 481.606
61 | 19 | 2.0383 | 0.6 | 0 | 0.00047398 | 0.44575 |  | 8.8712e-11 | 5.2893e-11 | 8.2746e-11 | 1.2845e-10 | 1.9788e-10 | 3.0248e-10 | 4.5882e-10 | 6.9061e-10 | 1.0315e-09 | 1.5289e-09 | 2.2486e-09 | 3.2818e-09 | 4.7528e-09 | 6.8303e-09 | 9.7405e-09 | 1.3784e-08 | 1.9356e-08 | 2.6971e-08 | 3.7293e-08 | 5.117e-08 | 6.967e-08 | 9.4131e-08 | 1.262e-07 | 1.679e-07 | 2.2165e-07 | 2.9037e-07 | 3.7747e-07 | 4.8693e-07 | 6.2329e-07 | 7.9171e-07 | 9.9792e-07 | 1.2482e-06 | 1.5491e-06 | 1.9079e-06 | 2.3318e-06 | 2.8279e-06 | 3.4031e-06 | 4.064e-06 | 4.8158e-06 | 5.6629e-06 | 6.6077e-06 | 7.651e-06 | 8.7909e-06 | 1.0023e-05 | 1.134e-05 | 1.2731e-05 | 1.4184e-05 | 1.568e-05 | 1.7201e-05 | 1.8725e-05 | 2.0227e-05 | 2.1681e-05 | 2.3062e-05 | 2.4342e-05 | 2.5495e-05 | 2.6498e-05 | 2.7328e-05 | 2.7968e-05 | 2.8403e-05 | 2.8623e-05 | 2.8623e-05 | 2.8403e-05 | 2.7968e-05 | 2.7328e-05 | 2.6498e-05 | 2.5495e-05 | 2.4342e-05 | 2.3062e-05 | 2.1681e-05 | 2.0227e-05 | 1.8725e-05 | 1.7201e-05 | 1.568e-05 | 1.4184e-05 | 1.2731e-05 | 1.134e-05 | 1.0023e-05 | 8.7909e-06 | 7.651e-06 | 6.6077e-06 | 5.6629e-06 | 4.8158e-06 | 4.064e-06 | 3.4031e-06 | 2.8279e-06 | 2.3318e-06 | 1.9079e-06 | 1.5491e-06 | 1.2482e-06 | 9.9792e-07 | 7.9171e-07 | 6.2329e-07 | 4.8693e-07 | 3.7747e-07 | 2.9037e-07 | 2.2165e-07 | 1.679e-07 | 1.262e-07 | 9.4131e-08 | 6.967e-08 | 5.117e-08 | 3.7293e-08 | 2.6971e-08 | 1.9356e-08 | 1.3784e-08 | 9.7405e-09 | 6.8303e-09 | 4.7528e-09 | 3.2818e-09 | 2.2486e-09 | 1.5289e-09 | 1.0315e-09 | 6.9061e-10 | 4.5882e-10 | 3.0248e-10 | 1.9788e-10 | 1.2845e-10 | 8.2746e-11 | 5.2893e-11 | 3.355e-11 | 2.1118e-11 | 1.319e-11 | 8.175e-12 | 5.0279e-12 | 3.0685e-12 | 1.8583e-12 | 1.1168e-12 | 6.6598e-13 | 3.941e-13 | 2.3141e-13 | 1.3484e-13 | 7.7969e-14 | 4.4736e-14 | 2.5471e-14 | 1.4391e-14 | 8.0679e-15 | 4.4886e-15 | 2.4779e-15 | 1.3574e-15 | 7.3788e-16 | 3.9803e-16 | 2.1313e-16 | 1.131e-16 | 5.9728e-17 | 3.1135e-17 | 1.6248e-17 | 8.2602e-18 | 4.2663e-18 | 2.1785e-18 | 1.0893e-18 | 2.0383 | 87 | 2.0383 | 19 | 0.61 | 0.62 | 45 | 45 | 0.48574 | 0.21661 | $FG$45 | $FG$45 | 3172 | 944.1641 | 895.8283 | 2.4745 | 479.5018
62 | 16 | 2.0719 | 0.61 | 0 | 0.00047869 | 0.44208 |  | 7.0508e-11 | 4.2032e-11 | 6.5773e-11 | 1.0214e-10 | 1.5743e-10 | 2.408e-10 | 3.6554e-10 | 5.507e-10 | 8.2338e-10 | 1.2218e-09 | 1.7992e-09 | 2.6296e-09 | 3.814e-09 | 5.4902e-09 | 7.8433e-09 | 1.112e-08 | 1.5647e-08 | 2.185e-08 | 3.0282e-08 | 4.165e-08 | 5.6852e-08 | 7.7017e-08 | 1.0354e-07 | 1.3816e-07 | 1.8295e-07 | 2.4042e-07 | 3.1357e-07 | 4.0588e-07 | 5.214e-07 | 6.6472e-07 | 8.4103e-07 | 1.0561e-06 | 1.3161e-06 | 1.6276e-06 | 1.9978e-06 | 2.4336e-06 | 2.942e-06 | 3.5298e-06 | 4.203e-06 | 4.9667e-06 | 5.8248e-06 | 6.7796e-06 | 7.8311e-06 | 8.9774e-06 | 1.0214e-05 | 1.1532e-05 | 1.2923e-05 | 1.4371e-05 | 1.5862e-05 | 1.7374e-05 | 1.8887e-05 | 2.0376e-05 | 2.1816e-05 | 2.3182e-05 | 2.4447e-05 | 2.5585e-05 | 2.6575e-05 | 2.7394e-05 | 2.8025e-05 | 2.8454e-05 | 2.867e-05 | 2.867e-05 | 2.8454e-05 | 2.8025e-05 | 2.7394e-05 | 2.6575e-05 | 2.5585e-05 | 2.4447e-05 | 2.3182e-05 | 2.1816e-05 | 2.0376e-05 | 1.8887e-05 | 1.7374e-05 | 1.5862e-05 | 1.4371e-05 | 1.2923e-05 | 1.1532e-05 | 1.0214e-05 | 8.9774e-06 | 7.8311e-06 | 6.7796e-06 | 5.8248e-06 | 4.9667e-06 | 4.203e-06 | 3.5298e-06 | 2.942e-06 | 2.4336e-06 | 1.9978e-06 | 1.6276e-06 | 1.3161e-06 | 1.0561e-06 | 8.4103e-07 | 6.6472e-07 | 5.214e-07 | 4.0588e-07 | 3.1357e-07 | 2.4042e-07 | 1.8295e-07 | 1.3816e-07 | 1.0354e-07 | 7.7017e-08 | 5.6852e-08 | 4.165e-08 | 3.0282e-08 | 2.185e-08 | 1.5647e-08 | 1.112e-08 | 7.8433e-09 | 5.4902e-09 | 3.814e-09 | 2.6296e-09 | 1.7992e-09 | 1.2218e-09 | 8.2338e-10 | 5.507e-10 | 3.6554e-10 | 2.408e-10 | 1.5743e-10 | 1.0214e-10 | 6.5773e-11 | 4.2032e-11 | 2.6658e-11 | 1.6779e-11 | 1.0481e-11 | 6.4979e-12 | 3.9979e-12 | 2.4412e-12 | 1.4793e-12 | 8.8968e-13 | 5.3102e-13 | 3.1455e-13 | 1.8491e-13 | 1.0788e-13 | 6.2466e-14 | 3.5895e-14 | 2.0471e-14 | 1.1586e-14 | 6.5079e-15 | 3.6279e-15 | 2.0071e-15 | 1.102e-15 | 6.0056e-16 | 3.2471e-16 | 1.7427e-16 | 9.2866e-17 | 4.9046e-17 | 2.576e-17 | 1.3384e-17 | 6.9672e-18 | 3.4836e-18 | 2.0719 | 88 | 2.0719 | 16 | 0.62 | 0.63 | 45 | 46 | 0.78339 | 0.91895 | $FG$45 | $FG$46 | 6432 | 951.2965 | 894.54 | 3.3862 | 477.0272
63 | 24 | 2.1055 | 0.62 | 0 | 0.0004848 | 0.4385 |  | 5.6203e-11 | 3.3499e-11 | 5.2433e-11 | 8.1458e-11 | 1.2561e-10 | 1.9225e-10 | 2.9205e-10 | 4.4037e-10 | 6.5906e-10 | 9.7903e-10 | 1.4435e-09 | 2.1126e-09 | 3.0687e-09 | 4.4244e-09 | 6.3315e-09 | 8.9933e-09 | 1.2679e-08 | 1.7743e-08 | 2.4643e-08 | 3.3974e-08 | 4.6488e-08 | 6.3139e-08 | 8.5116e-08 | 1.1389e-07 | 1.5126e-07 | 1.9939e-07 | 2.6088e-07 | 3.3879e-07 | 4.3671e-07 | 5.5873e-07 | 7.0954e-07 | 8.9434e-07 | 1.1189e-06 | 1.3894e-06 | 1.7125e-06 | 2.095e-06 | 2.5439e-06 | 3.066e-06 | 3.6677e-06 | 4.355e-06 | 5.1325e-06 | 6.0038e-06 | 6.9708e-06 | 8.0333e-06 | 9.189e-06 | 1.0433e-05 | 1.1757e-05 | 1.315e-05 | 1.4599e-05 | 1.6087e-05 | 1.7595e-05 | 1.9101e-05 | 2.0582e-05 | 2.2013e-05 | 2.3368e-05 | 2.4622e-05 | 2.575e-05 | 2.673e-05 | 2.754e-05 | 2.8164e-05 | 2.8588e-05 | 2.8802e-05 | 2.8802e-05 | 2.8588e-05 | 2.8164e-05 | 2.754e-05 | 2.673e-05 | 2.575e-05 | 2.4622e-05 | 2.3368e-05 | 2.2013e-05 | 2.0582e-05 | 1.9101e-05 | 1.7595e-05 | 1.6087e-05 | 1.4599e-05 | 1.315e-05 | 1.1757e-05 | 1.0433e-05 | 9.189e-06 | 8.0333e-06 | 6.9708e-06 | 6.0038e-06 | 5.1325e-06 | 4.355e-06 | 3.6677e-06 | 3.066e-06 | 2.5439e-06 | 2.095e-06 | 1.7125e-06 | 1.3894e-06 | 1.1189e-06 | 8.9434e-07 | 7.0954e-07 | 5.5873e-07 | 4.3671e-07 | 3.3879e-07 | 2.6088e-07 | 1.9939e-07 | 1.5126e-07 | 1.1389e-07 | 8.5116e-08 | 6.3139e-08 | 4.6488e-08 | 3.3974e-08 | 2.4643e-08 | 1.7743e-08 | 1.2679e-08 | 8.9933e-09 | 6.3315e-09 | 4.4244e-09 | 3.0687e-09 | 2.1126e-09 | 1.4435e-09 | 9.7903e-10 | 6.5906e-10 | 4.4037e-10 | 2.9205e-10 | 1.9225e-10 | 1.2561e-10 | 8.1458e-11 | 5.2433e-11 | 3.3499e-11 | 2.1243e-11 | 1.3371e-11 | 8.3535e-12 | 5.18e-12 | 3.1882e-12 | 1.9477e-12 | 1.181e-12 | 7.1078e-13 | 4.246e-13 | 2.5175e-13 | 1.4816e-13 | 8.6547e-14 | 5.0179e-14 | 2.8877e-14 | 1.6495e-14 | 9.3516e-15 | 5.2624e-15 | 2.9394e-15 | 1.6295e-15 | 8.9669e-16 | 4.8975e-16 | 2.6544e-16 | 1.4289e-16 | 7.6318e-17 | 4.0387e-17 | 2.1354e-17 | 1.1048e-17 | 2.1055 | 89 | 2.1055 | 24 | 0.63 | 0.64 | 46 | 46 | 0.08105 | 0.62129 | $FG$46 | $FG$46 | 3260 | 970.3578 | 895.3157 | 5.8033 | 473.641
64 | 10 | 2.1391 | 0.63 | 0 | 0.00048807 | 0.43501 |  | 4.454e-11 | 2.6544e-11 | 4.1556e-11 | 6.4583e-11 | 9.9634e-11 | 1.5258e-10 | 2.3196e-10 | 3.5006e-10 | 5.244e-10 | 7.7983e-10 | 1.1512e-09 | 1.6869e-09 | 2.4539e-09 | 3.5434e-09 | 5.0793e-09 | 7.2275e-09 | 1.0209e-08 | 1.4315e-08 | 1.9925e-08 | 2.7531e-08 | 3.7762e-08 | 5.1415e-08 | 6.9493e-08 | 9.3238e-08 | 1.2418e-07 | 1.6418e-07 | 2.1548e-07 | 2.8074e-07 | 3.6308e-07 | 4.6613e-07 | 5.9405e-07 | 7.5154e-07 | 9.4381e-07 | 1.1766e-06 | 1.456e-06 | 1.7887e-06 | 2.1812e-06 | 2.6404e-06 | 3.1729e-06 | 3.7849e-06 | 4.4818e-06 | 5.2683e-06 | 6.1473e-06 | 7.1206e-06 | 8.1875e-06 | 9.3454e-06 | 1.0589e-05 | 1.191e-05 | 1.3298e-05 | 1.4739e-05 | 1.6216e-05 | 1.7711e-05 | 1.9202e-05 | 2.0666e-05 | 2.2079e-05 | 2.3416e-05 | 2.4652e-05 | 2.5764e-05 | 2.6728e-05 | 2.7525e-05 | 2.8139e-05 | 2.8555e-05 | 2.8766e-05 | 2.8766e-05 | 2.8555e-05 | 2.8139e-05 | 2.7525e-05 | 2.6728e-05 | 2.5764e-05 | 2.4652e-05 | 2.3416e-05 | 2.2079e-05 | 2.0666e-05 | 1.9202e-05 | 1.7711e-05 | 1.6216e-05 | 1.4739e-05 | 1.3298e-05 | 1.191e-05 | 1.0589e-05 | 9.3454e-06 | 8.1875e-06 | 7.1206e-06 | 6.1473e-06 | 5.2683e-06 | 4.4818e-06 | 3.7849e-06 | 3.1729e-06 | 2.6404e-06 | 2.1812e-06 | 1.7887e-06 | 1.456e-06 | 1.1766e-06 | 9.4381e-07 | 7.5154e-07 | 5.9405e-07 | 4.6613e-07 | 3.6308e-07 | 2.8074e-07 | 2.1548e-07 | 1.6418e-07 | 1.2418e-07 | 9.3238e-08 | 6.9493e-08 | 5.1415e-08 | 3.7762e-08 | 2.7531e-08 | 1.9925e-08 | 1.4315e-08 | 1.0209e-08 | 7.2275e-09 | 5.0793e-09 | 3.5434e-09 | 2.4539e-09 | 1.6869e-09 | 1.1512e-09 | 7.7983e-10 | 5.244e-10 | 3.5006e-10 | 2.3196e-10 | 1.5258e-10 | 9.9634e-11 | 6.4583e-11 | 4.1556e-11 | 2.6544e-11 | 1.683e-11 | 1.0593e-11 | 6.6189e-12 | 4.1053e-12 | 2.5276e-12 | 1.5449e-12 | 9.3729e-13 | 5.645e-13 | 3.375e-13 | 2.003e-13 | 1.1801e-13 | 6.9013e-14 | 4.0065e-14 | 2.3089e-14 | 1.3209e-14 | 7.5011e-15 | 4.2287e-15 | 2.3663e-15 | 1.3145e-15 | 7.2487e-16 | 3.9679e-16 | 2.1564e-16 | 1.1628e-16 | 6.2346e-17 | 3.3089e-17 | 2.1391 | 90 | 2.1391 | 10 | 0.64 | 0.65 | 46 | 46 | 0.37871 | 0.32364 | $FG$46 | $FG$46 | 3260 | 970.3578 | 897.8203 | 5.4224 | 467.8377
65 | 18 | 2.1727 | 0.64 | 0 | 0.00048616 | 0.4316 |  | 3.4927e-11 | 2.0811e-11 | 3.2589e-11 | 5.0665e-11 | 7.82e-11 | 1.1983e-10 | 1.8229e-10 | 2.7532e-10 | 4.1282e-10 | 6.1454e-10 | 9.0822e-10 | 1.3326e-09 | 1.9411e-09 | 2.8072e-09 | 4.0305e-09 | 5.745e-09 | 8.1299e-09 | 1.1422e-08 | 1.5931e-08 | 2.2061e-08 | 3.0328e-08 | 4.1394e-08 | 5.6089e-08 | 7.5454e-08 | 1.0077e-07 | 1.3362e-07 | 1.7589e-07 | 2.2987e-07 | 2.9825e-07 | 3.8418e-07 | 4.913e-07 | 6.2376e-07 | 7.8623e-07 | 9.8386e-07 | 1.2223e-06 | 1.5076e-06 | 1.8461e-06 | 2.2443e-06 | 2.7087e-06 | 3.2456e-06 | 3.8609e-06 | 4.5598e-06 | 5.3464e-06 | 6.2235e-06 | 7.1922e-06 | 8.2519e-06 | 9.3994e-06 | 1.0629e-05 | 1.1934e-05 | 1.3301e-05 | 1.4719e-05 | 1.617e-05 | 1.7637e-05 | 1.9097e-05 | 2.053e-05 | 2.1911e-05 | 2.3216e-05 | 2.4422e-05 | 2.5506e-05 | 2.6445e-05 | 2.7221e-05 | 2.7818e-05 | 2.8224e-05 | 2.8429e-05 | 2.8429e-05 | 2.8224e-05 | 2.7818e-05 | 2.7221e-05 | 2.6445e-05 | 2.5506e-05 | 2.4422e-05 | 2.3216e-05 | 2.1911e-05 | 2.053e-05 | 1.9097e-05 | 1.7637e-05 | 1.617e-05 | 1.4719e-05 | 1.3301e-05 | 1.1934e-05 | 1.0629e-05 | 9.3994e-06 | 8.2519e-06 | 7.1922e-06 | 6.2235e-06 | 5.3464e-06 | 4.5598e-06 | 3.8609e-06 | 3.2456e-06 | 2.7087e-06 | 2.2443e-06 | 1.8461e-06 | 1.5076e-06 | 1.2223e-06 | 9.8386e-07 | 7.8623e-07 | 6.2376e-07 | 4.913e-07 | 3.8418e-07 | 2.9825e-07 | 2.2987e-07 | 1.7589e-07 | 1.3362e-07 | 1.0077e-07 | 7.5454e-08 | 5.6089e-08 | 4.1394e-08 | 3.0328e-08 | 2.2061e-08 | 1.5931e-08 | 1.1422e-08 | 8.1299e-09 | 5.745e-09 | 4.0305e-09 | 2.8072e-09 | 1.9411e-09 | 1.3326e-09 | 9.0822e-10 | 6.1454e-10 | 4.1282e-10 | 2.7532e-10 | 1.8229e-10 | 1.1983e-10 | 7.82e-11 | 5.0665e-11 | 3.2589e-11 | 2.0811e-11 | 1.3194e-11 | 8.3047e-12 | 5.1894e-12 | 3.2194e-12 | 1.9829e-12 | 1.2125e-12 | 7.3604e-13 | 4.436e-13 | 2.6542e-13 | 1.5767e-13 | 9.2985e-14 | 5.4443e-14 | 3.1646e-14 | 1.8263e-14 | 1.0463e-14 | 5.9514e-15 | 3.3608e-15 | 1.8841e-15 | 1.0487e-15 | 5.7948e-16 | 3.1786e-16 | 1.7317e-16 | 9.3663e-17 | 2.1727 | 91 | 2.1727 | 18 | 0.65 | 0.66 | 46 | 46 | 0.67636 | 0.025983 | $FG$46 | $FG$46 | 3260 | 970.3578 | 901.781 | 4.8464 | 462.4153
66 | 21 | 2.2063 | 0.65 | 0 | 0.00048887 | 0.42826 |  | 2.7653e-11 | 1.6475e-11 | 2.5805e-11 | 4.0131e-11 | 6.1968e-11 | 9.5009e-11 | 1.4463e-10 | 2.1861e-10 | 3.2809e-10 | 4.8889e-10 | 7.2334e-10 | 1.0626e-09 | 1.55e-09 | 2.2447e-09 | 3.2279e-09 | 4.6088e-09 | 6.5336e-09 | 9.1967e-09 | 1.2853e-08 | 1.7836e-08 | 2.4575e-08 | 3.362e-08 | 4.5668e-08 | 6.1593e-08 | 8.2481e-08 | 1.0967e-07 | 1.4478e-07 | 1.8979e-07 | 2.4701e-07 | 3.1921e-07 | 4.0958e-07 | 5.218e-07 | 6.6006e-07 | 8.2902e-07 | 1.0338e-06 | 1.2801e-06 | 1.5738e-06 | 1.9212e-06 | 2.3286e-06 | 2.8023e-06 | 3.3484e-06 | 3.9727e-06 | 4.6798e-06 | 5.4737e-06 | 6.3568e-06 | 7.3299e-06 | 8.3921e-06 | 9.5401e-06 | 1.0768e-05 | 1.2068e-05 | 1.3428e-05 | 1.4837e-05 | 1.6276e-05 | 1.7728e-05 | 1.9173e-05 | 2.0588e-05 | 2.1951e-05 | 2.3238e-05 | 2.4426e-05 | 2.5493e-05 | 2.6417e-05 | 2.7181e-05 | 2.7768e-05 | 2.8166e-05 | 2.8367e-05 | 2.8367e-05 | 2.8166e-05 | 2.7768e-05 | 2.7181e-05 | 2.6417e-05 | 2.5493e-05 | 2.4426e-05 | 2.3238e-05 | 2.1951e-05 | 2.0588e-05 | 1.9173e-05 | 1.7728e-05 | 1.6276e-05 | 1.4837e-05 | 1.3428e-05 | 1.2068e-05 | 1.0768e-05 | 9.5401e-06 | 8.3921e-06 | 7.3299e-06 | 6.3568e-06 | 5.4737e-06 | 4.6798e-06 | 3.9727e-06 | 3.3484e-06 | 2.8023e-06 | 2.3286e-06 | 1.9212e-06 | 1.5738e-06 | 1.2801e-06 | 1.0338e-06 | 8.2902e-07 | 6.6006e-07 | 5.218e-07 | 4.0958e-07 | 3.1921e-07 | 2.4701e-07 | 1.8979e-07 | 1.4478e-07 | 1.0967e-07 | 8.2481e-08 | 6.1593e-08 | 4.5668e-08 | 3.362e-08 | 2.4575e-08 | 1.7836e-08 | 1.2853e-08 | 9.1967e-09 | 6.5336e-09 | 4.6088e-09 | 3.2279e-09 | 2.2447e-09 | 1.55e-09 | 1.0626e-09 | 7.2334e-10 | 4.8889e-10 | 3.2809e-10 | 2.1861e-10 | 1.4463e-10 | 9.5009e-11 | 6.1968e-11 | 4.0131e-11 | 2.5805e-11 | 1.6475e-11 | 1.0444e-11 | 6.5734e-12 | 4.1081e-12 | 2.5491e-12 | 1.5705e-12 | 9.6076e-13 | 5.8356e-13 | 3.5194e-13 | 2.1074e-13 | 1.253e-13 | 7.3967e-14 | 4.3356e-14 | 2.5232e-14 | 1.4581e-14 | 8.3657e-15 | 4.7658e-15 | 2.6957e-15 | 1.514e-15 | 8.4421e-16 | 4.6747e-16 | 2.57e-16 | 2.2063 | 92 | 2.2063 | 21 | 0.66 | 0.67 | 46 | 47 | 0.97402 | 0.72833 | $FG$46 | $FG$47 | 6491 | 962.4793 | 906.9761 | 3.2007 | 457.5688
67 | 15 | 2.2399 | 0.66 | 0 | 0.00048612 | 0.42501 |  | 2.1653e-11 | 1.2898e-11 | 2.0206e-11 | 3.1435e-11 | 4.8561e-11 | 7.4494e-11 | 1.1348e-10 | 1.7165e-10 | 2.5783e-10 | 3.8458e-10 | 5.6962e-10 | 8.3779e-10 | 1.2236e-09 | 1.7746e-09 | 2.5557e-09 | 3.655e-09 | 5.1904e-09 | 7.3194e-09 | 1.025e-08 | 1.4252e-08 | 1.968e-08 | 2.6984e-08 | 3.6741e-08 | 4.9676e-08 | 6.6695e-08 | 8.892e-08 | 1.1772e-07 | 1.5476e-07 | 2.0204e-07 | 2.6191e-07 | 3.3715e-07 | 4.3096e-07 | 5.4704e-07 | 6.8953e-07 | 8.6305e-07 | 1.0727e-06 | 1.3239e-06 | 1.6226e-06 | 1.9748e-06 | 2.3865e-06 | 2.864e-06 | 3.413e-06 | 4.0387e-06 | 4.7458e-06 | 5.5378e-06 | 6.4167e-06 | 7.3831e-06 | 8.4357e-06 | 9.5709e-06 | 1.0783e-05 | 1.2064e-05 | 1.3402e-05 | 1.4785e-05 | 1.6197e-05 | 1.7619e-05 | 1.9033e-05 | 2.0416e-05 | 2.1746e-05 | 2.3001e-05 | 2.4159e-05 | 2.5198e-05 | 2.6097e-05 | 2.684e-05 | 2.741e-05 | 2.7798e-05 | 2.7993e-05 | 2.7993e-05 | 2.7798e-05 | 2.741e-05 | 2.684e-05 | 2.6097e-05 | 2.5198e-05 | 2.4159e-05 | 2.3001e-05 | 2.1746e-05 | 2.0416e-05 | 1.9033e-05 | 1.7619e-05 | 1.6197e-05 | 1.4785e-05 | 1.3402e-05 | 1.2064e-05 | 1.0783e-05 | 9.5709e-06 | 8.4357e-06 | 7.3831e-06 | 6.4167e-06 | 5.5378e-06 | 4.7458e-06 | 4.0387e-06 | 3.413e-06 | 2.864e-06 | 2.3865e-06 | 1.9748e-06 | 1.6226e-06 | 1.3239e-06 | 1.0727e-06 | 8.6305e-07 | 6.8953e-07 | 5.4704e-07 | 4.3096e-07 | 3.3715e-07 | 2.6191e-07 | 2.0204e-07 | 1.5476e-07 | 1.1772e-07 | 8.892e-08 | 6.6695e-08 | 4.9676e-08 | 3.6741e-08 | 2.6984e-08 | 1.968e-08 | 1.4252e-08 | 1.025e-08 | 7.3194e-09 | 5.1904e-09 | 3.655e-09 | 2.5557e-09 | 1.7746e-09 | 1.2236e-09 | 8.3779e-10 | 5.6962e-10 | 3.8458e-10 | 2.5783e-10 | 1.7165e-10 | 1.1348e-10 | 7.4494e-11 | 4.8561e-11 | 3.1435e-11 | 2.0206e-11 | 1.2898e-11 | 8.1753e-12 | 5.1456e-12 | 3.2161e-12 | 1.9961e-12 | 1.2302e-12 | 7.5287e-13 | 4.5754e-13 | 2.7611e-13 | 1.6546e-13 | 9.846e-14 | 5.8181e-14 | 3.4139e-14 | 1.9892e-14 | 1.1509e-14 | 6.6128e-15 | 3.7729e-15 | 2.1375e-15 | 1.2026e-15 | 6.7179e-16 | 2.2399 | 93 | 2.2399 | 15 | 0.67 | 0.68 | 47 | 47 | 0.27167 | 0.43067 | $FG$47 | $FG$47 | 3231 | 961.7258 | 913.2247 | 2.446 | 454.3681
68 | 13 | 2.2735 | 0.67 | 0 | 0.00048708 | 0.42182 |  | 1.7085e-11 | 1.0176e-11 | 1.5945e-11 | 2.4814e-11 | 3.835e-11 | 5.886e-11 | 8.9718e-11 | 1.3581e-10 | 2.0417e-10 | 3.0483e-10 | 4.5197e-10 | 6.6552e-10 | 9.7323e-10 | 1.4134e-09 | 2.0385e-09 | 2.9199e-09 | 4.1535e-09 | 5.8677e-09 | 8.2322e-09 | 1.147e-08 | 1.5871e-08 | 2.181e-08 | 2.9764e-08 | 4.034e-08 | 5.4297e-08 | 7.258e-08 | 9.6352e-08 | 1.2703e-07 | 1.6632e-07 | 2.1626e-07 | 2.7926e-07 | 3.5813e-07 | 4.5612e-07 | 5.7691e-07 | 7.2467e-07 | 9.0401e-07 | 1.12e-06 | 1.3779e-06 | 1.6837e-06 | 2.0431e-06 | 2.4621e-06 | 2.9467e-06 | 3.5024e-06 | 4.1341e-06 | 4.8463e-06 | 5.642e-06 | 6.523e-06 | 7.4898e-06 | 8.5406e-06 | 9.6717e-06 | 1.0877e-05 | 1.2149e-05 | 1.3476e-05 | 1.4844e-05 | 1.624e-05 | 1.7644e-05 | 1.9037e-05 | 2.0399e-05 | 2.1708e-05 | 2.2942e-05 | 2.4079e-05 | 2.5098e-05 | 2.598e-05 | 2.6708e-05 | 2.7268e-05 | 2.7647e-05 | 2.7839e-05 | 2.7839e-05 | 2.7647e-05 | 2.7268e-05 | 2.6708e-05 | 2.598e-05 | 2.5098e-05 | 2.4079e-05 | 2.2942e-05 | 2.1708e-05 | 2.0399e-05 | 1.9037e-05 | 1.7644e-05 | 1.624e-05 | 1.4844e-05 | 1.3476e-05 | 1.2149e-05 | 1.0877e-05 | 9.6717e-06 | 8.5406e-06 | 7.4898e-06 | 6.523e-06 | 5.642e-06 | 4.8463e-06 | 4.1341e-06 | 3.5024e-06 | 2.9467e-06 | 2.4621e-06 | 2.0431e-06 | 1.6837e-06 | 1.3779e-06 | 1.12e-06 | 9.0401e-07 | 7.2467e-07 | 5.7691e-07 | 4.5612e-07 | 3.5813e-07 | 2.7926e-07 | 2.1626e-07 | 1.6632e-07 | 1.2703e-07 | 9.6352e-08 | 7.258e-08 | 5.4297e-08 | 4.034e-08 | 2.9764e-08 | 2.181e-08 | 1.5871e-08 | 1.147e-08 | 8.2322e-09 | 5.8677e-09 | 4.1535e-09 | 2.9199e-09 | 2.0385e-09 | 1.4134e-09 | 9.7323e-10 | 6.6552e-10 | 4.5197e-10 | 3.0483e-10 | 2.0417e-10 | 1.3581e-10 | 8.9718e-11 | 5.886e-11 | 3.835e-11 | 2.4814e-11 | 1.5945e-11 | 1.0176e-11 | 6.4493e-12 | 4.0592e-12 | 2.5373e-12 | 1.5751e-12 | 9.7105e-13 | 5.9453e-13 | 3.615e-13 | 2.1829e-13 | 1.3091e-13 | 7.7963e-14 | 4.6112e-14 | 2.7086e-14 | 1.58e-14 | 9.1535e-15 | 5.2663e-15 | 3.009e-15 | 1.7074e-15 | 2.2735 | 94 | 2.2735 | 13 | 0.68 | 0.69 | 47 | 47 | 0.56933 | 0.13302 | $FG$47 | $FG$47 | 3231 | 961.7258 | 920.3772 | 1.7778 | 451.9221
69 | 17 | 2.3071 | 0.68 | 0 | 0.00049031 | 0.41871 |  | 1.3546e-11 | 8.0667e-12 | 1.2643e-11 | 1.9681e-11 | 3.0429e-11 | 4.6727e-11 | 7.1268e-11 | 1.0796e-10 | 1.6243e-10 | 2.4273e-10 | 3.6027e-10 | 5.3109e-10 | 7.7759e-10 | 1.1308e-09 | 1.6332e-09 | 2.3429e-09 | 3.3383e-09 | 4.7241e-09 | 6.6399e-09 | 9.2694e-09 | 1.2852e-08 | 1.7699e-08 | 2.4208e-08 | 3.2887e-08 | 4.4374e-08 | 5.9467e-08 | 7.9152e-08 | 1.0464e-07 | 1.3739e-07 | 1.7918e-07 | 2.3208e-07 | 2.9857e-07 | 3.815e-07 | 4.8416e-07 | 6.1027e-07 | 7.64e-07 | 9.4998e-07 | 1.1732e-06 | 1.4391e-06 | 1.7532e-06 | 2.1214e-06 | 2.5495e-06 | 3.0433e-06 | 3.6079e-06 | 4.2484e-06 | 4.9686e-06 | 5.7714e-06 | 6.6585e-06 | 7.6298e-06 | 8.6835e-06 | 9.8156e-06 | 1.102e-05 | 1.2288e-05 | 1.361e-05 | 1.4971e-05 | 1.6356e-05 | 1.7749e-05 | 1.9129e-05 | 2.0477e-05 | 2.1771e-05 | 2.2989e-05 | 2.4111e-05 | 2.5117e-05 | 2.5987e-05 | 2.6704e-05 | 2.7255e-05 | 2.7629e-05 | 2.7817e-05 | 2.7817e-05 | 2.7629e-05 | 2.7255e-05 | 2.6704e-05 | 2.5987e-05 | 2.5117e-05 | 2.4111e-05 | 2.2989e-05 | 2.1771e-05 | 2.0477e-05 | 1.9129e-05 | 1.7749e-05 | 1.6356e-05 | 1.4971e-05 | 1.361e-05 | 1.2288e-05 | 1.102e-05 | 9.8156e-06 | 8.6835e-06 | 7.6298e-06 | 6.6585e-06 | 5.7714e-06 | 4.9686e-06 | 4.2484e-06 | 3.6079e-06 | 3.0433e-06 | 2.5495e-06 | 2.1214e-06 | 1.7532e-06 | 1.4391e-06 | 1.1732e-06 | 9.4998e-07 | 7.64e-07 | 6.1027e-07 | 4.8416e-07 | 3.815e-07 | 2.9857e-07 | 2.3208e-07 | 1.7918e-07 | 1.3739e-07 | 1.0464e-07 | 7.9152e-08 | 5.9467e-08 | 4.4374e-08 | 3.2887e-08 | 2.4208e-08 | 1.7699e-08 | 1.2852e-08 | 9.2694e-09 | 6.6399e-09 | 4.7241e-09 | 3.3383e-09 | 2.3429e-09 | 1.6332e-09 | 1.1308e-09 | 7.7759e-10 | 5.3109e-10 | 3.6027e-10 | 2.4273e-10 | 1.6243e-10 | 1.0796e-10 | 7.1268e-11 | 4.6727e-11 | 3.0429e-11 | 1.9681e-11 | 1.2643e-11 | 8.0667e-12 | 5.1119e-12 | 3.2175e-12 | 2.0114e-12 | 1.2489e-12 | 7.7015e-13 | 4.7172e-13 | 2.8697e-13 | 1.7339e-13 | 1.0405e-13 | 6.2021e-14 | 3.6716e-14 | 2.1588e-14 | 1.2607e-14 | 7.3127e-15 | 4.2128e-15 | 2.3071 | 95 | 2.3071 | 17 | 0.69 | 0.7 | 47 | 48 | 0.86698 | 0.83536 | $FG$47 | $FG$48 | 6415 | 953.9877 | 928.3079 | 0.69126 | 450.1444
70 | 19 | 2.3407 | 0.69 | 0 | 0.00049618 | 0.41566 |  | 1.0798e-11 | 6.4292e-12 | 1.0079e-11 | 1.5694e-11 | 2.4274e-11 | 3.7294e-11 | 5.6914e-11 | 8.6276e-11 | 1.2991e-10 | 1.9431e-10 | 2.8868e-10 | 4.2602e-10 | 6.245e-10 | 9.0932e-10 | 1.3152e-09 | 1.8895e-09 | 2.6964e-09 | 3.8222e-09 | 5.3819e-09 | 7.5272e-09 | 1.0457e-08 | 1.4431e-08 | 1.9781e-08 | 2.6934e-08 | 3.6428e-08 | 4.8939e-08 | 6.5306e-08 | 8.6565e-08 | 1.1398e-07 | 1.4907e-07 | 1.9365e-07 | 2.499e-07 | 3.2032e-07 | 4.0784e-07 | 5.1579e-07 | 6.4797e-07 | 8.0857e-07 | 1.0022e-06 | 1.234e-06 | 1.5091e-06 | 1.8333e-06 | 2.2122e-06 | 2.6516e-06 | 3.1569e-06 | 3.7335e-06 | 4.3858e-06 | 5.1177e-06 | 5.9318e-06 | 6.8293e-06 | 7.8102e-06 | 8.8721e-06 | 1.0011e-05 | 1.1221e-05 | 1.2492e-05 | 1.3815e-05 | 1.5176e-05 | 1.6559e-05 | 1.7947e-05 | 1.9322e-05 | 2.0663e-05 | 2.1949e-05 | 2.316e-05 | 2.4273e-05 | 2.5271e-05 | 2.6133e-05 | 2.6844e-05 | 2.7389e-05 | 2.7759e-05 | 2.7946e-05 | 2.7946e-05 | 2.7759e-05 | 2.7389e-05 | 2.6844e-05 | 2.6133e-05 | 2.5271e-05 | 2.4273e-05 | 2.316e-05 | 2.1949e-05 | 2.0663e-05 | 1.9322e-05 | 1.7947e-05 | 1.6559e-05 | 1.5176e-05 | 1.3815e-05 | 1.2492e-05 | 1.1221e-05 | 1.0011e-05 | 8.8721e-06 | 7.8102e-06 | 6.8293e-06 | 5.9318e-06 | 5.1177e-06 | 4.3858e-06 | 3.7335e-06 | 3.1569e-06 | 2.6516e-06 | 2.2122e-06 | 1.8333e-06 | 1.5091e-06 | 1.234e-06 | 1.0022e-06 | 8.0857e-07 | 6.4797e-07 | 5.1579e-07 | 4.0784e-07 | 3.2032e-07 | 2.499e-07 | 1.9365e-07 | 1.4907e-07 | 1.1398e-07 | 8.6565e-08 | 6.5306e-08 | 4.8939e-08 | 3.6428e-08 | 2.6934e-08 | 1.9781e-08 | 1.4431e-08 | 1.0457e-08 | 7.5272e-09 | 5.3819e-09 | 3.8222e-09 | 2.6964e-09 | 1.8895e-09 | 1.3152e-09 | 9.0932e-10 | 6.245e-10 | 4.2602e-10 | 2.8868e-10 | 1.9431e-10 | 1.2991e-10 | 8.6276e-11 | 5.6914e-11 | 3.7294e-11 | 2.4274e-11 | 1.5694e-11 | 1.0079e-11 | 6.4292e-12 | 4.0738e-12 | 2.5641e-12 | 1.6031e-12 | 9.9553e-13 | 6.1411e-13 | 3.7629e-13 | 2.2902e-13 | 1.3846e-13 | 8.315e-14 | 4.96e-14 | 2.9389e-14 | 1.7297e-14 | 1.0112e-14 | 2.3407 | 96 | 2.3407 | 19 | 0.7 | 0.71 | 48 | 48 | 0.16464 | 0.5377 | $FG$48 | $FG$48 | 3184 | 947.736 | 936.9081 | 0.12371 | 449.4531
71 | 21 | 2.3743 | 0.7 | 0 | 0.0004977 | 0.41268 |  | 8.532e-12 | 5.0795e-12 | 7.9642e-12 | 1.2405e-11 | 1.9195e-11 | 2.9504e-11 | 4.5053e-11 | 6.8341e-11 | 1.0299e-10 | 1.5417e-10 | 2.2927e-10 | 3.387e-10 | 4.9706e-10 | 7.2467e-10 | 1.0495e-09 | 1.51e-09 | 2.1582e-09 | 3.0643e-09 | 4.3221e-09 | 6.0561e-09 | 8.4297e-09 | 1.1656e-08 | 1.6012e-08 | 2.1849e-08 | 2.9619e-08 | 3.9887e-08 | 5.336e-08 | 7.0914e-08 | 9.3621e-08 | 1.2278e-07 | 1.5997e-07 | 2.0705e-07 | 2.6621e-07 | 3.4002e-07 | 4.3143e-07 | 5.438e-07 | 6.8093e-07 | 8.4702e-07 | 1.0467e-06 | 1.2849e-06 | 1.5669e-06 | 1.8981e-06 | 2.2843e-06 | 2.7309e-06 | 3.2434e-06 | 3.8265e-06 | 4.4848e-06 | 5.2217e-06 | 6.0395e-06 | 6.9394e-06 | 7.9209e-06 | 8.9815e-06 | 1.0117e-05 | 1.1321e-05 | 1.2585e-05 | 1.3897e-05 | 1.5246e-05 | 1.6614e-05 | 1.7987e-05 | 1.9344e-05 | 2.0667e-05 | 2.1934e-05 | 2.3126e-05 | 2.4222e-05 | 2.5203e-05 | 2.605e-05 | 2.6748e-05 | 2.7285e-05 | 2.7648e-05 | 2.7831e-05 | 2.7831e-05 | 2.7648e-05 | 2.7285e-05 | 2.6748e-05 | 2.605e-05 | 2.5203e-05 | 2.4222e-05 | 2.3126e-05 | 2.1934e-05 | 2.0667e-05 | 1.9344e-05 | 1.7987e-05 | 1.6614e-05 | 1.5246e-05 | 1.3897e-05 | 1.2585e-05 | 1.1321e-05 | 1.0117e-05 | 8.9815e-06 | 7.9209e-06 | 6.9394e-06 | 6.0395e-06 | 5.2217e-06 | 4.4848e-06 | 3.8265e-06 | 3.2434e-06 | 2.7309e-06 | 2.2843e-06 | 1.8981e-06 | 1.5669e-06 | 1.2849e-06 | 1.0467e-06 | 8.4702e-07 | 6.8093e-07 | 5.438e-07 | 4.3143e-07 | 3.4002e-07 | 2.6621e-07 | 2.0705e-07 | 1.5997e-07 | 1.2278e-07 | 9.3621e-08 | 7.0914e-08 | 5.336e-08 | 3.9887e-08 | 2.9619e-08 | 2.1849e-08 | 1.6012e-08 | 1.1656e-08 | 8.4297e-09 | 6.0561e-09 | 4.3221e-09 | 3.0643e-09 | 2.1582e-09 | 1.51e-09 | 1.0495e-09 | 7.2467e-10 | 4.9706e-10 | 3.387e-10 | 2.2927e-10 | 1.5417e-10 | 1.0299e-10 | 6.8341e-11 | 4.5053e-11 | 2.9504e-11 | 1.9195e-11 | 1.2405e-11 | 7.9642e-12 | 5.0795e-12 | 3.2183e-12 | 2.0256e-12 | 1.2665e-12 | 7.8667e-13 | 4.8541e-13 | 2.9754e-13 | 1.8118e-13 | 1.096e-13 | 6.5862e-14 | 3.9317e-14 | 2.3316e-14 | 2.3743 | 97 | 2.3743 | 21 | 0.71 | 0.72 | 48 | 48 | 0.4623 | 0.24005 | $FG$48 | $FG$48 | 3184 | 947.736 | 946.0804 | 0.0028921 | 449.3294
72 | 9 | 2.4079 | 0.71 | 0 | 0.00050117 | 0.40977 |  | 6.7687e-12 | 4.0292e-12 | 6.3187e-12 | 9.8447e-12 | 1.5239e-11 | 2.3435e-11 | 3.5805e-11 | 5.4348e-11 | 8.196e-11 | 1.228e-10 | 1.8278e-10 | 2.7031e-10 | 3.9714e-10 | 5.797e-10 | 8.4067e-10 | 1.2112e-09 | 1.7337e-09 | 2.4655e-09 | 3.4834e-09 | 4.8895e-09 | 6.8186e-09 | 9.447e-09 | 1.3004e-08 | 1.7783e-08 | 2.416e-08 | 3.2612e-08 | 4.3733e-08 | 5.8266e-08 | 7.7125e-08 | 1.0142e-07 | 1.3251e-07 | 1.72e-07 | 2.2181e-07 | 2.8418e-07 | 3.6172e-07 | 4.5743e-07 | 5.7471e-07 | 7.1736e-07 | 8.8959e-07 | 1.096e-06 | 1.3415e-06 | 1.6314e-06 | 1.971e-06 | 2.3659e-06 | 2.8213e-06 | 3.3426e-06 | 3.9345e-06 | 4.601e-06 | 5.3455e-06 | 6.1701e-06 | 7.0756e-06 | 8.0613e-06 | 9.1246e-06 | 1.0261e-05 | 1.1464e-05 | 1.2725e-05 | 1.4032e-05 | 1.5373e-05 | 1.6733e-05 | 1.8095e-05 | 1.9441e-05 | 2.0751e-05 | 2.2005e-05 | 2.3184e-05 | 2.4267e-05 | 2.5235e-05 | 2.6071e-05 | 2.676e-05 | 2.7289e-05 | 2.7647e-05 | 2.7828e-05 | 2.7828e-05 | 2.7647e-05 | 2.7289e-05 | 2.676e-05 | 2.6071e-05 | 2.5235e-05 | 2.4267e-05 | 2.3184e-05 | 2.2005e-05 | 2.0751e-05 | 1.9441e-05 | 1.8095e-05 | 1.6733e-05 | 1.5373e-05 | 1.4032e-05 | 1.2725e-05 | 1.1464e-05 | 1.0261e-05 | 9.1246e-06 | 8.0613e-06 | 7.0756e-06 | 6.1701e-06 | 5.3455e-06 | 4.601e-06 | 3.9345e-06 | 3.3426e-06 | 2.8213e-06 | 2.3659e-06 | 1.971e-06 | 1.6314e-06 | 1.3415e-06 | 1.096e-06 | 8.8959e-07 | 7.1736e-07 | 5.7471e-07 | 4.5743e-07 | 3.6172e-07 | 2.8418e-07 | 2.2181e-07 | 1.72e-07 | 1.3251e-07 | 1.0142e-07 | 7.7125e-08 | 5.8266e-08 | 4.3733e-08 | 3.2612e-08 | 2.416e-08 | 1.7783e-08 | 1.3004e-08 | 9.447e-09 | 6.8186e-09 | 4.8895e-09 | 3.4834e-09 | 2.4655e-09 | 1.7337e-09 | 1.2112e-09 | 8.4067e-10 | 5.797e-10 | 3.9714e-10 | 2.7031e-10 | 1.8278e-10 | 1.228e-10 | 8.196e-11 | 5.4348e-11 | 3.5805e-11 | 2.3435e-11 | 1.5239e-11 | 9.8447e-12 | 6.3187e-12 | 4.0292e-12 | 2.5526e-12 | 1.6066e-12 | 1.0046e-12 | 6.2412e-13 | 3.8521e-13 | 2.3621e-13 | 1.439e-13 | 8.7098e-14 | 5.2373e-14 | 2.4079 | 98 | 2.4079 | 9 | 0.72 | 0.73 | 48 | 49 | 0.75995 | 0.94239 | $FG$48 | $FG$49 | 6445 | 952.1718 | 955.7341 | 0.013328 | 449.3265
73 | 10 | 2.4415 | 0.72 | 0 | 0.00051024 | 0.40691 |  | 5.4296e-12 | 3.2317e-12 | 5.0689e-12 | 7.8997e-12 | 1.2232e-11 | 1.882e-11 | 2.877e-11 | 4.3698e-11 | 6.5947e-11 | 9.8886e-11 | 1.4733e-10 | 2.1809e-10 | 3.2077e-10 | 4.6877e-10 | 6.8067e-10 | 9.8202e-10 | 1.4077e-09 | 2.005e-09 | 2.8374e-09 | 3.9896e-09 | 5.5737e-09 | 7.737e-09 | 1.0671e-08 | 1.4623e-08 | 1.9911e-08 | 2.6937e-08 | 3.6209e-08 | 4.836e-08 | 6.4175e-08 | 8.4615e-08 | 1.1085e-07 | 1.4429e-07 | 1.8662e-07 | 2.3981e-07 | 3.0619e-07 | 3.8843e-07 | 4.8961e-07 | 6.1319e-07 | 7.6304e-07 | 9.4342e-07 | 1.159e-06 | 1.4146e-06 | 1.7156e-06 | 2.0673e-06 | 2.4752e-06 | 2.9445e-06 | 3.4803e-06 | 4.0873e-06 | 4.7693e-06 | 5.5296e-06 | 6.3699e-06 | 7.2908e-06 | 8.2914e-06 | 9.3689e-06 | 1.0519e-05 | 1.1734e-05 | 1.3005e-05 | 1.4322e-05 | 1.5671e-05 | 1.7038e-05 | 1.8404e-05 | 1.9753e-05 | 2.1065e-05 | 2.232e-05 | 2.3499e-05 | 2.4581e-05 | 2.5547e-05 | 2.6382e-05 | 2.707e-05 | 2.7597e-05 | 2.7954e-05 | 2.8134e-05 | 2.8134e-05 | 2.7954e-05 | 2.7597e-05 | 2.707e-05 | 2.6382e-05 | 2.5547e-05 | 2.4581e-05 | 2.3499e-05 | 2.232e-05 | 2.1065e-05 | 1.9753e-05 | 1.8404e-05 | 1.7038e-05 | 1.5671e-05 | 1.4322e-05 | 1.3005e-05 | 1.1734e-05 | 1.0519e-05 | 9.3689e-06 | 8.2914e-06 | 7.2908e-06 | 6.3699e-06 | 5.5296e-06 | 4.7693e-06 | 4.0873e-06 | 3.4803e-06 | 2.9445e-06 | 2.4752e-06 | 2.0673e-06 | 1.7156e-06 | 1.4146e-06 | 1.159e-06 | 9.4342e-07 | 7.6304e-07 | 6.1319e-07 | 4.8961e-07 | 3.8843e-07 | 3.0619e-07 | 2.3981e-07 | 1.8662e-07 | 1.4429e-07 | 1.1085e-07 | 8.4615e-08 | 6.4175e-08 | 4.836e-08 | 3.6209e-08 | 2.6937e-08 | 1.9911e-08 | 1.4623e-08 | 1.0671e-08 | 7.737e-09 | 5.5737e-09 | 3.9896e-09 | 2.8374e-09 | 2.005e-09 | 1.4077e-09 | 9.8202e-10 | 6.8067e-10 | 4.6877e-10 | 3.2077e-10 | 2.1809e-10 | 1.4733e-10 | 9.8886e-11 | 6.5947e-11 | 4.3698e-11 | 2.877e-11 | 1.882e-11 | 1.2232e-11 | 7.8997e-12 | 5.0689e-12 | 3.2317e-12 | 2.0471e-12 | 1.2885e-12 | 8.0576e-13 | 5.0067e-13 | 3.091e-13 | 1.8961e-13 | 1.1556e-13 | 2.4415 | 99 | 2.4415 | 10 | 0.73 | 0.74 | 49 | 49 | 0.057608 | 0.64474 | $FG$49 | $FG$49 | 3261 | 970.6555 | 965.7812 | 0.024477 | 449.3132
74 | 16 | 2.475 | 0.73 | 0 | 0.00051212 | 0.40412 |  | 4.2942e-12 | 2.5555e-12 | 4.0091e-12 | 6.2497e-12 | 9.6809e-12 | 1.4901e-11 | 2.2791e-11 | 3.4639e-11 | 5.2312e-11 | 7.8503e-11 | 1.1706e-10 | 1.7346e-10 | 2.5539e-10 | 3.7366e-10 | 5.4324e-10 | 7.8478e-10 | 1.1266e-09 | 1.6069e-09 | 2.2777e-09 | 3.208e-09 | 4.4897e-09 | 6.2438e-09 | 8.6284e-09 | 1.1848e-08 | 1.6167e-08 | 2.192e-08 | 2.9532e-08 | 3.9536e-08 | 5.2595e-08 | 6.9525e-08 | 9.1323e-08 | 1.192e-07 | 1.546e-07 | 1.9924e-07 | 2.5515e-07 | 3.2469e-07 | 4.1057e-07 | 5.1588e-07 | 6.441e-07 | 7.991e-07 | 9.8514e-07 | 1.2068e-06 | 1.469e-06 | 1.7769e-06 | 2.1357e-06 | 2.5507e-06 | 3.0272e-06 | 3.5699e-06 | 4.1832e-06 | 4.871e-06 | 5.636e-06 | 6.4799e-06 | 7.4031e-06 | 8.4043e-06 | 9.4806e-06 | 1.0627e-05 | 1.1837e-05 | 1.3101e-05 | 1.4409e-05 | 1.5747e-05 | 1.71e-05 | 1.8452e-05 | 1.9786e-05 | 2.1081e-05 | 2.2319e-05 | 2.3481e-05 | 2.4547e-05 | 2.5499e-05 | 2.6321e-05 | 2.6997e-05 | 2.7516e-05 | 2.7867e-05 | 2.8044e-05 | 2.8044e-05 | 2.7867e-05 | 2.7516e-05 | 2.6997e-05 | 2.6321e-05 | 2.5499e-05 | 2.4547e-05 | 2.3481e-05 | 2.2319e-05 | 2.1081e-05 | 1.9786e-05 | 1.8452e-05 | 1.71e-05 | 1.5747e-05 | 1.4409e-05 | 1.3101e-05 | 1.1837e-05 | 1.0627e-05 | 9.4806e-06 | 8.4043e-06 | 7.4031e-06 | 6.4799e-06 | 5.636e-06 | 4.871e-06 | 4.1832e-06 | 3.5699e-06 | 3.0272e-06 | 2.5507e-06 | 2.1357e-06 | 1.7769e-06 | 1.469e-06 | 1.2068e-06 | 9.8514e-07 | 7.991e-07 | 6.441e-07 | 5.1588e-07 | 4.1057e-07 | 3.2469e-07 | 2.5515e-07 | 1.9924e-07 | 1.546e-07 | 1.192e-07 | 9.1323e-08 | 6.9525e-08 | 5.2595e-08 | 3.9536e-08 | 2.9532e-08 | 2.192e-08 | 1.6167e-08 | 1.1848e-08 | 8.6284e-09 | 6.2438e-09 | 4.4897e-09 | 3.208e-09 | 2.2777e-09 | 1.6069e-09 | 1.1266e-09 | 7.8478e-10 | 5.4324e-10 | 3.7366e-10 | 2.5539e-10 | 1.7346e-10 | 1.1706e-10 | 7.8503e-11 | 5.2312e-11 | 3.4639e-11 | 2.2791e-11 | 1.4901e-11 | 9.6809e-12 | 6.2497e-12 | 4.0091e-12 | 2.5555e-12 | 1.6187e-12 | 1.0188e-12 | 6.3718e-13 | 3.9598e-13 | 2.4453e-13 | 2.475 | 100 | 2.475 | 16 | 0.74 | 0.75 | 49 | 49 | 0.35526 | 0.34708 | $FG$49 | $FG$49 | 3261 | 970.6555 | 976.1331 | 0.030911 | 449.2887
75 | 19 | 2.5086 | 0.74 | 0 | 0.000514 | 0.40138 |  | 3.3964e-12 | 2.021e-12 | 3.1711e-12 | 4.9447e-12 | 7.6621e-12 | 1.1799e-11 | 1.8055e-11 | 2.7458e-11 | 4.1496e-11 | 6.2319e-11 | 9.3009e-11 | 1.3795e-10 | 2.0332e-10 | 2.9781e-10 | 4.3348e-10 | 6.2703e-10 | 9.0133e-10 | 1.2876e-09 | 1.8278e-09 | 2.5786e-09 | 3.615e-09 | 5.0365e-09 | 6.9731e-09 | 9.5941e-09 | 1.3118e-08 | 1.7824e-08 | 2.4068e-08 | 3.2296e-08 | 4.3067e-08 | 5.7071e-08 | 7.5158e-08 | 9.836e-08 | 1.2792e-07 | 1.6533e-07 | 2.1234e-07 | 2.7103e-07 | 3.4377e-07 | 4.3331e-07 | 5.4278e-07 | 6.7566e-07 | 8.3582e-07 | 1.0275e-06 | 1.2553e-06 | 1.5239e-06 | 1.8386e-06 | 2.2044e-06 | 2.6264e-06 | 3.1098e-06 | 3.6592e-06 | 4.2787e-06 | 4.9719e-06 | 5.7415e-06 | 6.5887e-06 | 7.5139e-06 | 8.5155e-06 | 9.5904e-06 | 1.0734e-05 | 1.1938e-05 | 1.3195e-05 | 1.4494e-05 | 1.582e-05 | 1.7161e-05 | 1.8499e-05 | 1.9817e-05 | 2.1096e-05 | 2.2318e-05 | 2.3464e-05 | 2.4514e-05 | 2.5452e-05 | 2.6261e-05 | 2.6927e-05 | 2.7437e-05 | 2.7782e-05 | 2.7957e-05 | 2.7957e-05 | 2.7782e-05 | 2.7437e-05 | 2.6927e-05 | 2.6261e-05 | 2.5452e-05 | 2.4514e-05 | 2.3464e-05 | 2.2318e-05 | 2.1096e-05 | 1.9817e-05 | 1.8499e-05 | 1.7161e-05 | 1.582e-05 | 1.4494e-05 | 1.3195e-05 | 1.1938e-05 | 1.0734e-05 | 9.5904e-06 | 8.5155e-06 | 7.5139e-06 | 6.5887e-06 | 5.7415e-06 | 4.9719e-06 | 4.2787e-06 | 3.6592e-06 | 3.1098e-06 | 2.6264e-06 | 2.2044e-06 | 1.8386e-06 | 1.5239e-06 | 1.2553e-06 | 1.0275e-06 | 8.3582e-07 | 6.7566e-07 | 5.4278e-07 | 4.3331e-07 | 3.4377e-07 | 2.7103e-07 | 2.1234e-07 | 1.6533e-07 | 1.2792e-07 | 9.836e-08 | 7.5158e-08 | 5.7071e-08 | 4.3067e-08 | 3.2296e-08 | 2.4068e-08 | 1.7824e-08 | 1.3118e-08 | 9.5941e-09 | 6.9731e-09 | 5.0365e-09 | 3.615e-09 | 2.5786e-09 | 1.8278e-09 | 1.2876e-09 | 9.0133e-10 | 6.2703e-10 | 4.3348e-10 | 2.9781e-10 | 2.0332e-10 | 1.3795e-10 | 9.3009e-11 | 6.2319e-11 | 4.1496e-11 | 2.7458e-11 | 1.8055e-11 | 1.1799e-11 | 7.6621e-12 | 4.9447e-12 | 3.1711e-12 | 2.021e-12 | 1.28e-12 | 8.0564e-13 | 5.039e-13 | 2.5086 | 101 | 2.5086 | 19 | 0.75 | 0.76 | 49 | 49 | 0.65292 | 0.049425 | $FG$49 | $FG$49 | 3261 | 970.6555 | 986.6985 | 0.26516 | 449.2578
76 | 17 | 2.5422 | 0.75 | 0 | 0.00050856 | 0.39869 |  | 2.6485e-12 | 1.5758e-12 | 2.4729e-12 | 3.857e-12 | 5.9786e-12 | 9.2103e-12 | 1.4101e-11 | 2.1457e-11 | 3.2449e-11 | 4.877e-11 | 7.2848e-11 | 1.0814e-10 | 1.5956e-10 | 2.3396e-10 | 3.4094e-10 | 4.9379e-10 | 7.1076e-10 | 1.0168e-09 | 1.4456e-09 | 2.0426e-09 | 2.8684e-09 | 4.0032e-09 | 5.5527e-09 | 7.6545e-09 | 1.0487e-08 | 1.4279e-08 | 1.9323e-08 | 2.5987e-08 | 3.4735e-08 | 4.6142e-08 | 6.0918e-08 | 7.993e-08 | 1.0423e-07 | 1.3508e-07 | 1.7399e-07 | 2.2272e-07 | 2.8335e-07 | 3.5826e-07 | 4.5019e-07 | 5.6223e-07 | 6.9783e-07 | 8.608e-07 | 1.0553e-06 | 1.2858e-06 | 1.557e-06 | 1.8738e-06 | 2.2411e-06 | 2.664e-06 | 3.1472e-06 | 3.6951e-06 | 4.3117e-06 | 5.0003e-06 | 5.7632e-06 | 6.6015e-06 | 7.5153e-06 | 8.5029e-06 | 9.5611e-06 | 1.0685e-05 | 1.1867e-05 | 1.3099e-05 | 1.437e-05 | 1.5667e-05 | 1.6976e-05 | 1.8282e-05 | 1.9566e-05 | 2.0812e-05 | 2.2001e-05 | 2.3115e-05 | 2.4136e-05 | 2.5046e-05 | 2.5832e-05 | 2.6477e-05 | 2.6972e-05 | 2.7307e-05 | 2.7477e-05 | 2.7477e-05 | 2.7307e-05 | 2.6972e-05 | 2.6477e-05 | 2.5832e-05 | 2.5046e-05 | 2.4136e-05 | 2.3115e-05 | 2.2001e-05 | 2.0812e-05 | 1.9566e-05 | 1.8282e-05 | 1.6976e-05 | 1.5667e-05 | 1.437e-05 | 1.3099e-05 | 1.1867e-05 | 1.0685e-05 | 9.5611e-06 | 8.5029e-06 | 7.5153e-06 | 6.6015e-06 | 5.7632e-06 | 5.0003e-06 | 4.3117e-06 | 3.6951e-06 | 3.1472e-06 | 2.664e-06 | 2.2411e-06 | 1.8738e-06 | 1.557e-06 | 1.2858e-06 | 1.0553e-06 | 8.608e-07 | 6.9783e-07 | 5.6223e-07 | 4.5019e-07 | 3.5826e-07 | 2.8335e-07 | 2.2272e-07 | 1.7399e-07 | 1.3508e-07 | 1.0423e-07 | 7.993e-08 | 6.0918e-08 | 4.6142e-08 | 3.4735e-08 | 2.5987e-08 | 1.9323e-08 | 1.4279e-08 | 1.0487e-08 | 7.6545e-09 | 5.5527e-09 | 4.0032e-09 | 2.8684e-09 | 2.0426e-09 | 1.4456e-09 | 1.0168e-09 | 7.1076e-10 | 4.9379e-10 | 3.4094e-10 | 2.3396e-10 | 1.5956e-10 | 1.0814e-10 | 7.2848e-11 | 4.877e-11 | 3.2449e-11 | 2.1457e-11 | 1.4101e-11 | 9.2103e-12 | 5.9786e-12 | 3.857e-12 | 2.4729e-12 | 1.5758e-12 | 9.9793e-13 | 2.5422 | 102 | 2.5422 | 17 | 0.76 | 0.77 | 49 | 50 | 0.95058 | 0.75177 | $FG$49 | $FG$50 | 6688 | 1011.8618 | 997.3817 | 0.20722 | 448.9927
77 | 11 | 2.5758 | 0.76 | 0 | 0.00052913 | 0.39606 |  | 2.1719e-12 | 1.2921e-12 | 2.0281e-12 | 3.1639e-12 | 4.9059e-12 | 7.5608e-12 | 1.1582e-11 | 1.7633e-11 | 2.6684e-11 | 4.0134e-11 | 5.9997e-11 | 8.9147e-11 | 1.3165e-10 | 1.9325e-10 | 2.8194e-10 | 4.0884e-10 | 5.8925e-10 | 8.4411e-10 | 1.2019e-09 | 1.7008e-09 | 2.3924e-09 | 3.3446e-09 | 4.6474e-09 | 6.4186e-09 | 8.8109e-09 | 1.2021e-08 | 1.6302e-08 | 2.1973e-08 | 2.9436e-08 | 3.9195e-08 | 5.1873e-08 | 6.8234e-08 | 8.921e-08 | 1.1593e-07 | 1.4973e-07 | 1.9221e-07 | 2.4525e-07 | 3.1103e-07 | 3.9204e-07 | 4.9117e-07 | 6.1161e-07 | 7.5697e-07 | 9.3118e-07 | 1.1385e-06 | 1.3836e-06 | 1.6712e-06 | 2.0063e-06 | 2.394e-06 | 2.8393e-06 | 3.3469e-06 | 3.9214e-06 | 4.5665e-06 | 5.2854e-06 | 6.0804e-06 | 6.9525e-06 | 7.9013e-06 | 8.9251e-06 | 1.002e-05 | 1.1182e-05 | 1.2402e-05 | 1.3672e-05 | 1.498e-05 | 1.6313e-05 | 1.7658e-05 | 1.8997e-05 | 2.0314e-05 | 2.159e-05 | 2.2807e-05 | 2.3946e-05 | 2.4989e-05 | 2.5919e-05 | 2.6721e-05 | 2.738e-05 | 2.7885e-05 | 2.8227e-05 | 2.84e-05 | 2.84e-05 | 2.8227e-05 | 2.7885e-05 | 2.738e-05 | 2.6721e-05 | 2.5919e-05 | 2.4989e-05 | 2.3946e-05 | 2.2807e-05 | 2.159e-05 | 2.0314e-05 | 1.8997e-05 | 1.7658e-05 | 1.6313e-05 | 1.498e-05 | 1.3672e-05 | 1.2402e-05 | 1.1182e-05 | 1.002e-05 | 8.9251e-06 | 7.9013e-06 | 6.9525e-06 | 6.0804e-06 | 5.2854e-06 | 4.5665e-06 | 3.9214e-06 | 3.3469e-06 | 2.8393e-06 | 2.394e-06 | 2.0063e-06 | 1.6712e-06 | 1.3836e-06 | 1.1385e-06 | 9.3118e-07 | 7.5697e-07 | 6.1161e-07 | 4.9117e-07 | 3.9204e-07 | 3.1103e-07 | 2.4525e-07 | 1.9221e-07 | 1.4973e-07 | 1.1593e-07 | 8.921e-08 | 6.8234e-08 | 5.1873e-08 | 3.9195e-08 | 2.9436e-08 | 2.1973e-08 | 1.6302e-08 | 1.2021e-08 | 8.8109e-09 | 6.4186e-09 | 4.6474e-09 | 3.3446e-09 | 2.3924e-09 | 1.7008e-09 | 1.2019e-09 | 8.4411e-10 | 5.8925e-10 | 4.0884e-10 | 2.8194e-10 | 1.9325e-10 | 1.3165e-10 | 8.9147e-11 | 5.9997e-11 | 4.0134e-11 | 2.6684e-11 | 1.7633e-11 | 1.1582e-11 | 7.5608e-12 | 4.9059e-12 | 3.1639e-12 | 2.0281e-12 | 2.5758 | 103 | 2.5758 | 11 | 0.77 | 0.78 | 50 | 50 | 0.24823 | 0.45411 | $FG$50 | $FG$50 | 3427 | 1020.0664 | 1008.0805 | 0.14083 | 448.7854
78 | 19 | 2.6094 | 0.77 | 0 | 0.00053596 | 0.39348 |  | 1.7341e-12 | 1.0315e-12 | 1.6193e-12 | 2.5269e-12 | 3.9194e-12 | 6.0428e-12 | 9.2608e-12 | 1.4108e-11 | 2.1362e-11 | 3.2153e-11 | 4.8104e-11 | 7.1538e-11 | 1.0575e-10 | 1.5539e-10 | 2.2695e-10 | 3.2949e-10 | 4.7548e-10 | 6.8206e-10 | 9.7252e-10 | 1.3783e-09 | 1.9418e-09 | 2.7193e-09 | 3.7851e-09 | 5.2372e-09 | 7.2028e-09 | 9.8468e-09 | 1.3381e-08 | 1.8074e-08 | 2.4267e-08 | 3.2386e-08 | 4.2963e-08 | 5.6653e-08 | 7.4257e-08 | 9.6747e-08 | 1.2529e-07 | 1.6129e-07 | 2.0639e-07 | 2.625e-07 | 3.3188e-07 | 4.1708e-07 | 5.21e-07 | 6.4692e-07 | 7.9845e-07 | 9.7958e-07 | 1.1946e-06 | 1.448e-06 | 1.7448e-06 | 2.0897e-06 | 2.4878e-06 | 2.9439e-06 | 3.4629e-06 | 4.0489e-06 | 4.7057e-06 | 5.4362e-06 | 6.2425e-06 | 7.1254e-06 | 8.0844e-06 | 9.1175e-06 | 1.0221e-05 | 1.1389e-05 | 1.2615e-05 | 1.3889e-05 | 1.52e-05 | 1.6535e-05 | 1.788e-05 | 1.9217e-05 | 2.0531e-05 | 2.1804e-05 | 2.3016e-05 | 2.4151e-05 | 2.5189e-05 | 2.6114e-05 | 2.6911e-05 | 2.7566e-05 | 2.8068e-05 | 2.8408e-05 | 2.8579e-05 | 2.8579e-05 | 2.8408e-05 | 2.8068e-05 | 2.7566e-05 | 2.6911e-05 | 2.6114e-05 | 2.5189e-05 | 2.4151e-05 | 2.3016e-05 | 2.1804e-05 | 2.0531e-05 | 1.9217e-05 | 1.788e-05 | 1.6535e-05 | 1.52e-05 | 1.3889e-05 | 1.2615e-05 | 1.1389e-05 | 1.0221e-05 | 9.1175e-06 | 8.0844e-06 | 7.1254e-06 | 6.2425e-06 | 5.4362e-06 | 4.7057e-06 | 4.0489e-06 | 3.4629e-06 | 2.9439e-06 | 2.4878e-06 | 2.0897e-06 | 1.7448e-06 | 1.448e-06 | 1.1946e-06 | 9.7958e-07 | 7.9845e-07 | 6.4692e-07 | 5.21e-07 | 4.1708e-07 | 3.3188e-07 | 2.625e-07 | 2.0639e-07 | 1.6129e-07 | 1.2529e-07 | 9.6747e-08 | 7.4257e-08 | 5.6653e-08 | 4.2963e-08 | 3.2386e-08 | 2.4267e-08 | 1.8074e-08 | 1.3381e-08 | 9.8468e-09 | 7.2028e-09 | 5.2372e-09 | 3.7851e-09 | 2.7193e-09 | 1.9418e-09 | 1.3783e-09 | 9.7252e-10 | 6.8206e-10 | 4.7548e-10 | 3.2949e-10 | 2.2695e-10 | 1.5539e-10 | 1.0575e-10 | 7.1538e-11 | 4.8104e-11 | 3.2153e-11 | 2.1362e-11 | 1.4108e-11 | 9.2608e-12 | 6.0428e-12 | 3.9194e-12 | 2.6094 | 104 | 2.6094 | 19 | 0.78 | 0.79 | 50 | 50 | 0.54589 | 0.15646 | $FG$50 | $FG$50 | 3427 | 1020.0664 | 1018.6865 | 0.0018667 | 448.6446
79 | 16 | 2.643 | 0.78 | 0 | 0.00054016 | 0.39095 |  | 1.3777e-12 | 8.1943e-13 | 1.2866e-12 | 2.0081e-12 | 3.1157e-12 | 4.8056e-12 | 7.3682e-12 | 1.123e-11 | 1.7016e-11 | 2.5629e-11 | 3.8374e-11 | 5.7116e-11 | 8.4509e-11 | 1.243e-10 | 1.8174e-10 | 2.6416e-10 | 3.8169e-10 | 5.4823e-10 | 7.8278e-10 | 1.1111e-09 | 1.5677e-09 | 2.1989e-09 | 3.066e-09 | 4.2497e-09 | 5.8556e-09 | 8.0205e-09 | 1.0921e-08 | 1.4782e-08 | 1.989e-08 | 2.6604e-08 | 3.5375e-08 | 4.6758e-08 | 6.1439e-08 | 8.0251e-08 | 1.042e-07 | 1.345e-07 | 1.7259e-07 | 2.2014e-07 | 2.7914e-07 | 3.5186e-07 | 4.4089e-07 | 5.4918e-07 | 6.8002e-07 | 8.3704e-07 | 1.0242e-06 | 1.2459e-06 | 1.5065e-06 | 1.8109e-06 | 2.1638e-06 | 2.5703e-06 | 3.0351e-06 | 3.5626e-06 | 4.1572e-06 | 4.8222e-06 | 5.5606e-06 | 6.374e-06 | 7.2632e-06 | 8.2274e-06 | 9.2645e-06 | 1.0371e-05 | 1.154e-05 | 1.2765e-05 | 1.4037e-05 | 1.5344e-05 | 1.6674e-05 | 1.8012e-05 | 1.9342e-05 | 2.0647e-05 | 2.1909e-05 | 2.3112e-05 | 2.4236e-05 | 2.5264e-05 | 2.618e-05 | 2.6969e-05 | 2.7617e-05 | 2.8113e-05 | 2.8448e-05 | 2.8618e-05 | 2.8618e-05 | 2.8448e-05 | 2.8113e-05 | 2.7617e-05 | 2.6969e-05 | 2.618e-05 | 2.5264e-05 | 2.4236e-05 | 2.3112e-05 | 2.1909e-05 | 2.0647e-05 | 1.9342e-05 | 1.8012e-05 | 1.6674e-05 | 1.5344e-05 | 1.4037e-05 | 1.2765e-05 | 1.154e-05 | 1.0371e-05 | 9.2645e-06 | 8.2274e-06 | 7.2632e-06 | 6.374e-06 | 5.5606e-06 | 4.8222e-06 | 4.1572e-06 | 3.5626e-06 | 3.0351e-06 | 2.5703e-06 | 2.1638e-06 | 1.8109e-06 | 1.5065e-06 | 1.2459e-06 | 1.0242e-06 | 8.3704e-07 | 6.8002e-07 | 5.4918e-07 | 4.4089e-07 | 3.5186e-07 | 2.7914e-07 | 2.2014e-07 | 1.7259e-07 | 1.345e-07 | 1.042e-07 | 8.0251e-08 | 6.1439e-08 | 4.6758e-08 | 3.5375e-08 | 2.6604e-08 | 1.989e-08 | 1.4782e-08 | 1.0921e-08 | 8.0205e-09 | 5.8556e-09 | 4.2497e-09 | 3.066e-09 | 2.1989e-09 | 1.5677e-09 | 1.1111e-09 | 7.8278e-10 | 5.4823e-10 | 3.8169e-10 | 2.6416e-10 | 1.8174e-10 | 1.243e-10 | 8.4509e-11 | 5.7116e-11 | 3.8374e-11 | 2.5629e-11 | 1.7016e-11 | 1.123e-11 | 7.3682e-12 | 2.643 | 105 | 2.643 | 16 | 0.79 | 0.8 | 50 | 51 | 0.84354 | 0.8588 | $FG$50 | $FG$51 | 6922 | 1029.6678 | 1029.0838 | 0.00033133 | 448.6427
80 | 13 | 2.6766 | 0.79 | 0 | 0.00053548 | 0.38847 |  | 1.0767e-12 | 6.4036e-13 | 1.0056e-12 | 1.5699e-12 | 2.4365e-12 | 3.7594e-12 | 5.7667e-12 | 8.7941e-12 | 1.3333e-11 | 2.0095e-11 | 3.011e-11 | 4.4854e-11 | 6.6426e-11 | 9.7798e-11 | 1.4315e-10 | 2.083e-10 | 3.0133e-10 | 4.3336e-10 | 6.1961e-10 | 8.8072e-10 | 1.2446e-09 | 1.7484e-09 | 2.4419e-09 | 3.3905e-09 | 4.6802e-09 | 6.4226e-09 | 8.7622e-09 | 1.1884e-08 | 1.6025e-08 | 2.1481e-08 | 2.8627e-08 | 3.7927e-08 | 4.9955e-08 | 6.5414e-08 | 8.5155e-08 | 1.1021e-07 | 1.4179e-07 | 1.8137e-07 | 2.3063e-07 | 2.9156e-07 | 3.6644e-07 | 4.5785e-07 | 5.6872e-07 | 7.0232e-07 | 8.6223e-07 | 1.0524e-06 | 1.2769e-06 | 1.5403e-06 | 1.8472e-06 | 2.2023e-06 | 2.6103e-06 | 3.0758e-06 | 3.6032e-06 | 4.1963e-06 | 4.8585e-06 | 5.5923e-06 | 6.3993e-06 | 7.2799e-06 | 8.2334e-06 | 9.2573e-06 | 1.0348e-05 | 1.1499e-05 | 1.2704e-05 | 1.3953e-05 | 1.5235e-05 | 1.6538e-05 | 1.7847e-05 | 1.9147e-05 | 2.0422e-05 | 2.1655e-05 | 2.2828e-05 | 2.3924e-05 | 2.4926e-05 | 2.5818e-05 | 2.6586e-05 | 2.7216e-05 | 2.7699e-05 | 2.8026e-05 | 2.819e-05 | 2.819e-05 | 2.8026e-05 | 2.7699e-05 | 2.7216e-05 | 2.6586e-05 | 2.5818e-05 | 2.4926e-05 | 2.3924e-05 | 2.2828e-05 | 2.1655e-05 | 2.0422e-05 | 1.9147e-05 | 1.7847e-05 | 1.6538e-05 | 1.5235e-05 | 1.3953e-05 | 1.2704e-05 | 1.1499e-05 | 1.0348e-05 | 9.2573e-06 | 8.2334e-06 | 7.2799e-06 | 6.3993e-06 | 5.5923e-06 | 4.8585e-06 | 4.1963e-06 | 3.6032e-06 | 3.0758e-06 | 2.6103e-06 | 2.2023e-06 | 1.8472e-06 | 1.5403e-06 | 1.2769e-06 | 1.0524e-06 | 8.6223e-07 | 7.0232e-07 | 5.6872e-07 | 4.5785e-07 | 3.6644e-07 | 2.9156e-07 | 2.3063e-07 | 1.8137e-07 | 1.4179e-07 | 1.1021e-07 | 8.5155e-08 | 6.5414e-08 | 4.9955e-08 | 3.7927e-08 | 2.8627e-08 | 2.1481e-08 | 1.6025e-08 | 1.1884e-08 | 8.7622e-09 | 6.4226e-09 | 4.6802e-09 | 3.3905e-09 | 2.4419e-09 | 1.7484e-09 | 1.2446e-09 | 8.8072e-10 | 6.1961e-10 | 4.3336e-10 | 3.0133e-10 | 2.083e-10 | 1.4315e-10 | 9.7798e-11 | 6.6426e-11 | 4.4854e-11 | 3.011e-11 | 2.0095e-11 | 1.3333e-11 | 2.6766 | 106 | 2.6766 | 13 | 0.8 | 0.81 | 51 | 51 | 0.1412 | 0.56115 | $FG$51 | $FG$51 | 3495 | 1040.307 | 1039.1496 | 0.0012875 | 448.6424
81 | 25 | 2.7102 | 0.8 | 0 | 0.00054882 | 0.38603 |  | 8.7008e-13 | 5.174e-13 | 8.1261e-13 | 1.2689e-12 | 1.9699e-12 | 3.0407e-12 | 4.6663e-12 | 7.1197e-12 | 1.08e-11 | 1.6289e-11 | 2.4426e-11 | 3.6415e-11 | 5.3976e-11 | 7.9545e-11 | 1.1655e-10 | 1.6978e-10 | 2.459e-10 | 3.5408e-10 | 5.0693e-10 | 7.2156e-10 | 1.0211e-09 | 1.4368e-09 | 2.0099e-09 | 2.7954e-09 | 3.8655e-09 | 5.3143e-09 | 7.2641e-09 | 9.8718e-09 | 1.3338e-08 | 1.7918e-08 | 2.3931e-08 | 3.1778e-08 | 4.1955e-08 | 5.5071e-08 | 7.1869e-08 | 9.3251e-08 | 1.203e-07 | 1.5429e-07 | 1.9674e-07 | 2.4943e-07 | 3.1441e-07 | 3.9403e-07 | 4.9095e-07 | 6.0819e-07 | 7.4908e-07 | 9.1728e-07 | 1.1168e-06 | 1.3518e-06 | 1.6268e-06 | 1.9465e-06 | 2.3156e-06 | 2.7388e-06 | 3.2206e-06 | 3.7654e-06 | 4.3768e-06 | 5.0582e-06 | 5.812e-06 | 6.6395e-06 | 7.5411e-06 | 8.5157e-06 | 9.5607e-06 | 1.0672e-05 | 1.1844e-05 | 1.3068e-05 | 1.4336e-05 | 1.5637e-05 | 1.6956e-05 | 1.8281e-05 | 1.9596e-05 | 2.0884e-05 | 2.2129e-05 | 2.3312e-05 | 2.4417e-05 | 2.5426e-05 | 2.6324e-05 | 2.7097e-05 | 2.7732e-05 | 2.8218e-05 | 2.8546e-05 | 2.8712e-05 | 2.8712e-05 | 2.8546e-05 | 2.8218e-05 | 2.7732e-05 | 2.7097e-05 | 2.6324e-05 | 2.5426e-05 | 2.4417e-05 | 2.3312e-05 | 2.2129e-05 | 2.0884e-05 | 1.9596e-05 | 1.8281e-05 | 1.6956e-05 | 1.5637e-05 | 1.4336e-05 | 1.3068e-05 | 1.1844e-05 | 1.0672e-05 | 9.5607e-06 | 8.5157e-06 | 7.5411e-06 | 6.6395e-06 | 5.812e-06 | 5.0582e-06 | 4.3768e-06 | 3.7654e-06 | 3.2206e-06 | 2.7388e-06 | 2.3156e-06 | 1.9465e-06 | 1.6268e-06 | 1.3518e-06 | 1.1168e-06 | 9.1728e-07 | 7.4908e-07 | 6.0819e-07 | 4.9095e-07 | 3.9403e-07 | 3.1441e-07 | 2.4943e-07 | 1.9674e-07 | 1.5429e-07 | 1.203e-07 | 9.3251e-08 | 7.1869e-08 | 5.5071e-08 | 4.1955e-08 | 3.1778e-08 | 2.3931e-08 | 1.7918e-08 | 1.3338e-08 | 9.8718e-09 | 7.2641e-09 | 5.3143e-09 | 3.8655e-09 | 2.7954e-09 | 2.0099e-09 | 1.4368e-09 | 1.0211e-09 | 7.2156e-10 | 5.0693e-10 | 3.5408e-10 | 2.459e-10 | 1.6978e-10 | 1.1655e-10 | 7.9545e-11 | 5.3976e-11 | 3.6415e-11 | 2.4426e-11 | 2.7102 | 107 | 2.7102 | 25 | 0.81 | 0.82 | 51 | 51 | 0.43885 | 0.26349 | $FG$51 | $FG$51 | 3495 | 1040.307 | 1048.7547 | 0.0686 | 448.6411
82 | 19 | 2.7438 | 0.81 | 0 | 0.00055817 | 0.38364 |  | 6.9773e-13 | 4.1487e-13 | 6.5167e-13 | 1.0178e-12 | 1.5806e-12 | 2.4406e-12 | 3.747e-12 | 5.7199e-12 | 8.6819e-12 | 1.3103e-11 | 1.9662e-11 | 2.9336e-11 | 4.352e-11 | 6.4195e-11 | 9.4153e-11 | 1.373e-10 | 1.9909e-10 | 2.8703e-10 | 4.1146e-10 | 5.8646e-10 | 8.3114e-10 | 1.1712e-09 | 1.641e-09 | 2.286e-09 | 3.1666e-09 | 4.3612e-09 | 5.9724e-09 | 8.1322e-09 | 1.101e-08 | 1.4821e-08 | 1.9837e-08 | 2.64e-08 | 3.4934e-08 | 4.5963e-08 | 6.013e-08 | 7.8215e-08 | 1.0116e-07 | 1.3009e-07 | 1.6633e-07 | 2.1147e-07 | 2.6732e-07 | 3.3599e-07 | 4.199e-07 | 5.2178e-07 | 6.4467e-07 | 7.9198e-07 | 9.6739e-07 | 1.1749e-06 | 1.4188e-06 | 1.7036e-06 | 2.0339e-06 | 2.4144e-06 | 2.8497e-06 | 3.3443e-06 | 3.9024e-06 | 4.5278e-06 | 5.2233e-06 | 5.9914e-06 | 6.8332e-06 | 7.7489e-06 | 8.7372e-06 | 9.7954e-06 | 1.0919e-05 | 1.2103e-05 | 1.3338e-05 | 1.4615e-05 | 1.5924e-05 | 1.725e-05 | 1.8581e-05 | 1.99e-05 | 2.1192e-05 | 2.2438e-05 | 2.3623e-05 | 2.4728e-05 | 2.5738e-05 | 2.6636e-05 | 2.7408e-05 | 2.8042e-05 | 2.8527e-05 | 2.8855e-05 | 2.902e-05 | 2.902e-05 | 2.8855e-05 | 2.8527e-05 | 2.8042e-05 | 2.7408e-05 | 2.6636e-05 | 2.5738e-05 | 2.4728e-05 | 2.3623e-05 | 2.2438e-05 | 2.1192e-05 | 1.99e-05 | 1.8581e-05 | 1.725e-05 | 1.5924e-05 | 1.4615e-05 | 1.3338e-05 | 1.2103e-05 | 1.0919e-05 | 9.7954e-06 | 8.7372e-06 | 7.7489e-06 | 6.8332e-06 | 5.9914e-06 | 5.2233e-06 | 4.5278e-06 | 3.9024e-06 | 3.3443e-06 | 2.8497e-06 | 2.4144e-06 | 2.0339e-06 | 1.7036e-06 | 1.4188e-06 | 1.1749e-06 | 9.6739e-07 | 7.9198e-07 | 6.4467e-07 | 5.2178e-07 | 4.199e-07 | 3.3599e-07 | 2.6732e-07 | 2.1147e-07 | 1.6633e-07 | 1.3009e-07 | 1.0116e-07 | 7.8215e-08 | 6.013e-08 | 4.5963e-08 | 3.4934e-08 | 2.64e-08 | 1.9837e-08 | 1.4821e-08 | 1.101e-08 | 8.1322e-09 | 5.9724e-09 | 4.3612e-09 | 3.1666e-09 | 2.286e-09 | 1.641e-09 | 1.1712e-09 | 8.3114e-10 | 5.8646e-10 | 4.1146e-10 | 2.8703e-10 | 1.9909e-10 | 1.373e-10 | 9.4153e-11 | 6.4195e-11 | 4.352e-11 | 2.7438 | 108 | 2.7438 | 19 | 0.82 | 0.83 | 51 | 52 | 0.73651 | 0.96583 | $FG$51 | $FG$52 | 7120 | 1044.7485 | 1057.7639 | 0.16215 | 448.5725
83 | 13 | 2.7774 | 0.82 | 0 | 0.0005672 | 0.38129 |  | 5.5909e-13 | 3.324e-13 | 5.222e-13 | 8.1577e-13 | 1.2672e-12 | 1.9574e-12 | 3.0064e-12 | 4.5916e-12 | 6.9732e-12 | 1.053e-11 | 1.5813e-11 | 2.3611e-11 | 3.5058e-11 | 5.1759e-11 | 7.5988e-11 | 1.1093e-10 | 1.6103e-10 | 2.3243e-10 | 3.3361e-10 | 4.7614e-10 | 6.7573e-10 | 9.5359e-10 | 1.3381e-09 | 1.8672e-09 | 2.5907e-09 | 3.5743e-09 | 4.9036e-09 | 6.6895e-09 | 9.0744e-09 | 1.224e-08 | 1.6417e-08 | 2.1896e-08 | 2.9039e-08 | 3.8295e-08 | 5.0217e-08 | 6.548e-08 | 8.4901e-08 | 1.0946e-07 | 1.4034e-07 | 1.789e-07 | 2.2678e-07 | 2.8586e-07 | 3.583e-07 | 4.4656e-07 | 5.5344e-07 | 6.8203e-07 | 8.3576e-07 | 1.0184e-06 | 1.2339e-06 | 1.4867e-06 | 1.7811e-06 | 2.1218e-06 | 2.5135e-06 | 2.9607e-06 | 3.4678e-06 | 4.0389e-06 | 4.6776e-06 | 5.3868e-06 | 6.1686e-06 | 7.0241e-06 | 7.9531e-06 | 8.9544e-06 | 1.0025e-05 | 1.116e-05 | 1.2354e-05 | 1.3599e-05 | 1.4885e-05 | 1.62e-05 | 1.7533e-05 | 1.8868e-05 | 2.0191e-05 | 2.1485e-05 | 2.2733e-05 | 2.3918e-05 | 2.5024e-05 | 2.6032e-05 | 2.6929e-05 | 2.7701e-05 | 2.8333e-05 | 2.8817e-05 | 2.9145e-05 | 2.931e-05 | 2.931e-05 | 2.9145e-05 | 2.8817e-05 | 2.8333e-05 | 2.7701e-05 | 2.6929e-05 | 2.6032e-05 | 2.5024e-05 | 2.3918e-05 | 2.2733e-05 | 2.1485e-05 | 2.0191e-05 | 1.8868e-05 | 1.7533e-05 | 1.62e-05 | 1.4885e-05 | 1.3599e-05 | 1.2354e-05 | 1.116e-05 | 1.0025e-05 | 8.9544e-06 | 7.9531e-06 | 7.0241e-06 | 6.1686e-06 | 5.3868e-06 | 4.6776e-06 | 4.0389e-06 | 3.4678e-06 | 2.9607e-06 | 2.5135e-06 | 2.1218e-06 | 1.7811e-06 | 1.4867e-06 | 1.2339e-06 | 1.0184e-06 | 8.3576e-07 | 6.8203e-07 | 5.5344e-07 | 4.4656e-07 | 3.583e-07 | 2.8586e-07 | 2.2678e-07 | 1.789e-07 | 1.4034e-07 | 1.0946e-07 | 8.4901e-08 | 6.548e-08 | 5.0217e-08 | 3.8295e-08 | 2.9039e-08 | 2.1896e-08 | 1.6417e-08 | 1.224e-08 | 9.0744e-09 | 6.6895e-09 | 4.9036e-09 | 3.5743e-09 | 2.5907e-09 | 1.8672e-09 | 1.3381e-09 | 9.5359e-10 | 6.7573e-10 | 4.7614e-10 | 3.3361e-10 | 2.3243e-10 | 1.6103e-10 | 1.1093e-10 | 7.5988e-11 | 2.7774 | 109 | 2.7774 | 13 | 0.83 | 0.84 | 52 | 52 | 0.034166 | 0.66818 | $FG$52 | $FG$52 | 3625 | 1079.0022 | 1066.0373 | 0.15578 | 448.4104
84 | 12 | 2.811 | 0.83 | 0 | 0.00058357 | 0.37899 |  | 4.5363e-13 | 2.6967e-13 | 4.2372e-13 | 6.6206e-13 | 1.0287e-12 | 1.5895e-12 | 2.4424e-12 | 3.732e-12 | 5.6709e-12 | 8.569e-12 | 1.2876e-11 | 1.9241e-11 | 2.8592e-11 | 4.2251e-11 | 6.2088e-11 | 9.073e-11 | 1.3185e-10 | 1.9053e-10 | 2.7381e-10 | 3.913e-10 | 5.5608e-10 | 7.8587e-10 | 1.1044e-09 | 1.5435e-09 | 2.1451e-09 | 2.9646e-09 | 4.0743e-09 | 5.5684e-09 | 7.568e-09 | 1.0228e-08 | 1.3747e-08 | 1.8374e-08 | 2.4421e-08 | 3.2277e-08 | 4.2424e-08 | 5.545e-08 | 7.2072e-08 | 9.3157e-08 | 1.1974e-07 | 1.5305e-07 | 1.9454e-07 | 2.4591e-07 | 3.091e-07 | 3.8638e-07 | 4.8028e-07 | 5.9369e-07 | 7.298e-07 | 8.9212e-07 | 1.0845e-06 | 1.311e-06 | 1.5759e-06 | 1.8839e-06 | 2.2396e-06 | 2.6476e-06 | 3.1125e-06 | 3.6387e-06 | 4.2302e-06 | 4.8905e-06 | 5.6224e-06 | 6.4279e-06 | 7.3079e-06 | 8.2622e-06 | 9.2891e-06 | 1.0385e-05 | 1.1547e-05 | 1.2766e-05 | 1.4036e-05 | 1.5347e-05 | 1.6686e-05 | 1.8042e-05 | 1.9399e-05 | 2.0742e-05 | 2.2054e-05 | 2.332e-05 | 2.452e-05 | 2.5639e-05 | 2.6661e-05 | 2.7568e-05 | 2.8348e-05 | 2.8987e-05 | 2.9477e-05 | 2.9807e-05 | 2.9974e-05 | 2.9974e-05 | 2.9807e-05 | 2.9477e-05 | 2.8987e-05 | 2.8348e-05 | 2.7568e-05 | 2.6661e-05 | 2.5639e-05 | 2.452e-05 | 2.332e-05 | 2.2054e-05 | 2.0742e-05 | 1.9399e-05 | 1.8042e-05 | 1.6686e-05 | 1.5347e-05 | 1.4036e-05 | 1.2766e-05 | 1.1547e-05 | 1.0385e-05 | 9.2891e-06 | 8.2622e-06 | 7.3079e-06 | 6.4279e-06 | 5.6224e-06 | 4.8905e-06 | 4.2302e-06 | 3.6387e-06 | 3.1125e-06 | 2.6476e-06 | 2.2396e-06 | 1.8839e-06 | 1.5759e-06 | 1.311e-06 | 1.0845e-06 | 8.9212e-07 | 7.298e-07 | 5.9369e-07 | 4.8028e-07 | 3.8638e-07 | 3.091e-07 | 2.4591e-07 | 1.9454e-07 | 1.5305e-07 | 1.1974e-07 | 9.3157e-08 | 7.2072e-08 | 5.545e-08 | 4.2424e-08 | 3.2277e-08 | 2.4421e-08 | 1.8374e-08 | 1.3747e-08 | 1.0228e-08 | 7.568e-09 | 5.5684e-09 | 4.0743e-09 | 2.9646e-09 | 2.1451e-09 | 1.5435e-09 | 1.1044e-09 | 7.8587e-10 | 5.5608e-10 | 3.913e-10 | 2.7381e-10 | 1.9053e-10 | 1.3185e-10 | 2.811 | 110 | 2.811 | 12 | 0.84 | 0.85 | 52 | 52 | 0.33182 | 0.37052 | $FG$52 | $FG$52 | 3625 | 1079.0022 | 1073.4318 | 0.028757 | 448.2546
85 | 13 | 2.8446 | 0.84 | 0 | 0.00059412 | 0.37673 |  | 3.6422e-13 | 2.165e-13 | 3.4022e-13 | 5.3169e-13 | 8.2637e-13 | 1.2773e-12 | 1.9634e-12 | 3.0016e-12 | 4.5634e-12 | 6.8997e-12 | 1.0375e-11 | 1.5514e-11 | 2.3073e-11 | 3.4124e-11 | 5.0192e-11 | 7.3421e-11 | 1.0681e-10 | 1.5452e-10 | 2.2233e-10 | 3.1812e-10 | 4.527e-10 | 6.4066e-10 | 9.0167e-10 | 1.262e-09 | 1.7567e-09 | 2.4319e-09 | 3.3481e-09 | 4.5841e-09 | 6.2418e-09 | 8.4523e-09 | 1.1383e-08 | 1.5245e-08 | 2.0305e-08 | 2.6896e-08 | 3.5432e-08 | 4.6419e-08 | 6.0478e-08 | 7.8363e-08 | 1.0098e-07 | 1.2941e-07 | 1.6493e-07 | 2.0904e-07 | 2.635e-07 | 3.3031e-07 | 4.1179e-07 | 5.1055e-07 | 6.2952e-07 | 7.7194e-07 | 9.4138e-07 | 1.1417e-06 | 1.377e-06 | 1.6517e-06 | 1.9704e-06 | 2.3375e-06 | 2.7579e-06 | 3.2359e-06 | 3.776e-06 | 4.3819e-06 | 5.0572e-06 | 5.8044e-06 | 6.6253e-06 | 7.5209e-06 | 8.4905e-06 | 9.5325e-06 | 1.0644e-05 | 1.1819e-05 | 1.3051e-05 | 1.4334e-05 | 1.5655e-05 | 1.7005e-05 | 1.8369e-05 | 1.9733e-05 | 2.1083e-05 | 2.2401e-05 | 2.367e-05 | 2.4874e-05 | 2.5995e-05 | 2.7018e-05 | 2.7927e-05 | 2.8707e-05 | 2.9347e-05 | 2.9836e-05 | 3.0167e-05 | 3.0334e-05 | 3.0334e-05 | 3.0167e-05 | 2.9836e-05 | 2.9347e-05 | 2.8707e-05 | 2.7927e-05 | 2.7018e-05 | 2.5995e-05 | 2.4874e-05 | 2.367e-05 | 2.2401e-05 | 2.1083e-05 | 1.9733e-05 | 1.8369e-05 | 1.7005e-05 | 1.5655e-05 | 1.4334e-05 | 1.3051e-05 | 1.1819e-05 | 1.0644e-05 | 9.5325e-06 | 8.4905e-06 | 7.5209e-06 | 6.6253e-06 | 5.8044e-06 | 5.0572e-06 | 4.3819e-06 | 3.776e-06 | 3.2359e-06 | 2.7579e-06 | 2.3375e-06 | 1.9704e-06 | 1.6517e-06 | 1.377e-06 | 1.1417e-06 | 9.4138e-07 | 7.7194e-07 | 6.2952e-07 | 5.1055e-07 | 4.1179e-07 | 3.3031e-07 | 2.635e-07 | 2.0904e-07 | 1.6493e-07 | 1.2941e-07 | 1.0098e-07 | 7.8363e-08 | 6.0478e-08 | 4.6419e-08 | 3.5432e-08 | 2.6896e-08 | 2.0305e-08 | 1.5245e-08 | 1.1383e-08 | 8.4523e-09 | 6.2418e-09 | 4.5841e-09 | 3.3481e-09 | 2.4319e-09 | 1.7567e-09 | 1.262e-09 | 9.0167e-10 | 6.4066e-10 | 4.527e-10 | 3.1812e-10 | 2.2233e-10 | 2.8446 | 111 | 2.8446 | 13 | 0.85 | 0.86 | 52 | 52 | 0.62948 | 0.072867 | $FG$52 | $FG$52 | 3625 | 1079.0022 | 1079.8026 | 0.00059368 | 448.2258
86 | 15 | 2.8782 | 0.85 | 0 | 0.00060674 | 0.3745 |  | 2.9336e-13 | 1.7436e-13 | 2.7404e-13 | 4.2836e-13 | 6.6594e-13 | 1.0297e-12 | 1.5834e-12 | 2.4217e-12 | 3.6837e-12 | 5.5729e-12 | 8.3852e-12 | 1.2548e-11 | 1.8676e-11 | 2.7645e-11 | 4.0699e-11 | 5.9592e-11 | 8.6781e-11 | 1.2569e-10 | 1.8105e-10 | 2.5938e-10 | 3.6959e-10 | 5.2375e-10 | 7.3819e-10 | 1.0348e-09 | 1.4426e-09 | 2.0003e-09 | 2.7585e-09 | 3.7835e-09 | 5.1611e-09 | 7.002e-09 | 9.448e-09 | 1.2679e-08 | 1.6923e-08 | 2.2465e-08 | 2.9659e-08 | 3.8944e-08 | 5.0858e-08 | 6.6057e-08 | 8.5331e-08 | 1.0963e-07 | 1.4009e-07 | 1.7803e-07 | 2.2502e-07 | 2.8286e-07 | 3.5365e-07 | 4.3974e-07 | 5.4383e-07 | 6.689e-07 | 8.1827e-07 | 9.9555e-07 | 1.2047e-06 | 1.4498e-06 | 1.7353e-06 | 2.0657e-06 | 2.4458e-06 | 2.88e-06 | 3.3728e-06 | 3.9286e-06 | 4.551e-06 | 5.2435e-06 | 6.0085e-06 | 6.8477e-06 | 7.7617e-06 | 8.7499e-06 | 9.8103e-06 | 1.0939e-05 | 1.2132e-05 | 1.3382e-05 | 1.4681e-05 | 1.6018e-05 | 1.7381e-05 | 1.8759e-05 | 2.0135e-05 | 2.1496e-05 | 2.2823e-05 | 2.4101e-05 | 2.5312e-05 | 2.6439e-05 | 2.7467e-05 | 2.8379e-05 | 2.9163e-05 | 2.9806e-05 | 3.0297e-05 | 3.0628e-05 | 3.0796e-05 | 3.0796e-05 | 3.0628e-05 | 3.0297e-05 | 2.9806e-05 | 2.9163e-05 | 2.8379e-05 | 2.7467e-05 | 2.6439e-05 | 2.5312e-05 | 2.4101e-05 | 2.2823e-05 | 2.1496e-05 | 2.0135e-05 | 1.8759e-05 | 1.7381e-05 | 1.6018e-05 | 1.4681e-05 | 1.3382e-05 | 1.2132e-05 | 1.0939e-05 | 9.8103e-06 | 8.7499e-06 | 7.7617e-06 | 6.8477e-06 | 6.0085e-06 | 5.2435e-06 | 4.551e-06 | 3.9286e-06 | 3.3728e-06 | 2.88e-06 | 2.4458e-06 | 2.0657e-06 | 1.7353e-06 | 1.4498e-06 | 1.2047e-06 | 9.9555e-07 | 8.1827e-07 | 6.689e-07 | 5.4383e-07 | 4.3974e-07 | 3.5365e-07 | 2.8286e-07 | 2.2502e-07 | 1.7803e-07 | 1.4009e-07 | 1.0963e-07 | 8.5331e-08 | 6.6057e-08 | 5.0858e-08 | 3.8944e-08 | 2.9659e-08 | 2.2465e-08 | 1.6923e-08 | 1.2679e-08 | 9.448e-09 | 7.002e-09 | 5.1611e-09 | 3.7835e-09 | 2.7585e-09 | 2.0003e-09 | 1.4426e-09 | 1.0348e-09 | 7.3819e-10 | 5.2375e-10 | 3.6959e-10 | 2.8782 | 112 | 2.8782 | 15 | 0.86 | 0.87 | 52 | 53 | 0.92713 | 0.77521 | $FG$52 | $FG$53 | 7162 | 1059.2208 | 1085.005 | 0.62765 | 448.2252
87 | 21 | 2.9118 | 0.86 | 0 | 0.00062204 | 0.37232 |  | 2.3723e-13 | 1.4099e-13 | 2.2161e-13 | 3.4647e-13 | 5.3877e-13 | 8.333e-13 | 1.2819e-12 | 1.9615e-12 | 2.9852e-12 | 4.5187e-12 | 6.8034e-12 | 1.0188e-11 | 1.5175e-11 | 2.2481e-11 | 3.3126e-11 | 4.855e-11 | 7.0773e-11 | 1.0261e-10 | 1.4798e-10 | 2.1226e-10 | 3.0283e-10 | 4.2972e-10 | 6.0651e-10 | 8.5143e-10 | 1.1888e-09 | 1.651e-09 | 2.2806e-09 | 3.1333e-09 | 4.2818e-09 | 5.8198e-09 | 7.8677e-09 | 1.0579e-08 | 1.4149e-08 | 1.8821e-08 | 2.4902e-08 | 3.2771e-08 | 4.2894e-08 | 5.5844e-08 | 7.2312e-08 | 9.3135e-08 | 1.1931e-07 | 1.5202e-07 | 1.9265e-07 | 2.4284e-07 | 3.0446e-07 | 3.7966e-07 | 4.709e-07 | 5.8092e-07 | 7.1281e-07 | 8.6994e-07 | 1.056e-06 | 1.275e-06 | 1.5311e-06 | 1.8288e-06 | 2.1727e-06 | 2.5673e-06 | 3.0174e-06 | 3.5273e-06 | 4.1012e-06 | 4.7429e-06 | 5.4555e-06 | 6.2415e-06 | 7.1025e-06 | 8.0388e-06 | 9.0497e-06 | 1.0133e-05 | 1.1285e-05 | 1.2501e-05 | 1.3773e-05 | 1.5093e-05 | 1.645e-05 | 1.7834e-05 | 1.923e-05 | 2.0625e-05 | 2.2001e-05 | 2.3343e-05 | 2.4635e-05 | 2.5858e-05 | 2.6996e-05 | 2.8033e-05 | 2.8953e-05 | 2.9743e-05 | 3.0391e-05 | 3.0886e-05 | 3.122e-05 | 3.1388e-05 | 3.1388e-05 | 3.122e-05 | 3.0886e-05 | 3.0391e-05 | 2.9743e-05 | 2.8953e-05 | 2.8033e-05 | 2.6996e-05 | 2.5858e-05 | 2.4635e-05 | 2.3343e-05 | 2.2001e-05 | 2.0625e-05 | 1.923e-05 | 1.7834e-05 | 1.645e-05 | 1.5093e-05 | 1.3773e-05 | 1.2501e-05 | 1.1285e-05 | 1.0133e-05 | 9.0497e-06 | 8.0388e-06 | 7.1025e-06 | 6.2415e-06 | 5.4555e-06 | 4.7429e-06 | 4.1012e-06 | 3.5273e-06 | 3.0174e-06 | 2.5673e-06 | 2.1727e-06 | 1.8288e-06 | 1.5311e-06 | 1.275e-06 | 1.056e-06 | 8.6994e-07 | 7.1281e-07 | 5.8092e-07 | 4.709e-07 | 3.7966e-07 | 3.0446e-07 | 2.4284e-07 | 1.9265e-07 | 1.5202e-07 | 1.1931e-07 | 9.3135e-08 | 7.2312e-08 | 5.5844e-08 | 4.2894e-08 | 3.2771e-08 | 2.4902e-08 | 1.8821e-08 | 1.4149e-08 | 1.0579e-08 | 7.8677e-09 | 5.8198e-09 | 4.2818e-09 | 3.1333e-09 | 2.2806e-09 | 1.651e-09 | 1.1888e-09 | 8.5143e-10 | 6.0651e-10 | 2.9118 | 113 | 2.9118 | 21 | 0.87 | 0.88 | 53 | 53 | 0.22479 | 0.47756 | $FG$53 | $FG$53 | 3537 | 1052.8085 | 1088.8966 | 1.237 | 447.5976
88 | 17 | 2.9454 | 0.87 | 0 | 0.00063558 | 0.37018 |  | 1.912e-13 | 1.1362e-13 | 1.7862e-13 | 2.7931e-13 | 4.3444e-13 | 6.7215e-13 | 1.0344e-12 | 1.5834e-12 | 2.411e-12 | 3.6517e-12 | 5.5014e-12 | 8.244e-12 | 1.2288e-11 | 1.8219e-11 | 2.687e-11 | 3.9417e-11 | 5.7517e-11 | 8.3482e-11 | 1.2053e-10 | 1.7308e-10 | 2.4724e-10 | 3.5129e-10 | 4.9649e-10 | 6.9798e-10 | 9.7602e-10 | 1.3576e-09 | 1.8783e-09 | 2.5849e-09 | 3.5385e-09 | 4.8181e-09 | 6.5257e-09 | 8.7916e-09 | 1.1781e-08 | 1.5704e-08 | 2.0822e-08 | 2.746e-08 | 3.6024e-08 | 4.7006e-08 | 6.1012e-08 | 7.877e-08 | 1.0116e-07 | 1.2922e-07 | 1.6419e-07 | 2.0751e-07 | 2.6087e-07 | 3.2622e-07 | 4.0576e-07 | 5.0203e-07 | 6.1783e-07 | 7.5632e-07 | 9.2093e-07 | 1.1154e-06 | 1.3438e-06 | 1.6104e-06 | 1.9195e-06 | 2.276e-06 | 2.6842e-06 | 3.1489e-06 | 3.6744e-06 | 4.2649e-06 | 4.924e-06 | 5.6547e-06 | 6.4595e-06 | 7.3396e-06 | 8.2953e-06 | 9.3258e-06 | 1.0429e-05 | 1.16e-05 | 1.2834e-05 | 1.4124e-05 | 1.5462e-05 | 1.6836e-05 | 1.8236e-05 | 1.9646e-05 | 2.1054e-05 | 2.2442e-05 | 2.3795e-05 | 2.5096e-05 | 2.6327e-05 | 2.7472e-05 | 2.8515e-05 | 2.9441e-05 | 3.0234e-05 | 3.0885e-05 | 3.1382e-05 | 3.1718e-05 | 3.1887e-05 | 3.1887e-05 | 3.1718e-05 | 3.1382e-05 | 3.0885e-05 | 3.0234e-05 | 2.9441e-05 | 2.8515e-05 | 2.7472e-05 | 2.6327e-05 | 2.5096e-05 | 2.3795e-05 | 2.2442e-05 | 2.1054e-05 | 1.9646e-05 | 1.8236e-05 | 1.6836e-05 | 1.5462e-05 | 1.4124e-05 | 1.2834e-05 | 1.16e-05 | 1.0429e-05 | 9.3258e-06 | 8.2953e-06 | 7.3396e-06 | 6.4595e-06 | 5.6547e-06 | 4.924e-06 | 4.2649e-06 | 3.6744e-06 | 3.1489e-06 | 2.6842e-06 | 2.276e-06 | 1.9195e-06 | 1.6104e-06 | 1.3438e-06 | 1.1154e-06 | 9.2093e-07 | 7.5632e-07 | 6.1783e-07 | 5.0203e-07 | 4.0576e-07 | 3.2622e-07 | 2.6087e-07 | 2.0751e-07 | 1.6419e-07 | 1.2922e-07 | 1.0116e-07 | 7.877e-08 | 6.1012e-08 | 4.7006e-08 | 3.6024e-08 | 2.746e-08 | 2.0822e-08 | 1.5704e-08 | 1.1781e-08 | 8.7916e-09 | 6.5257e-09 | 4.8181e-09 | 3.5385e-09 | 2.5849e-09 | 1.8783e-09 | 1.3576e-09 | 9.7602e-10 | 2.9454 | 114 | 2.9454 | 17 | 0.88 | 0.89 | 53 | 53 | 0.52244 | 0.1799 | $FG$53 | $FG$53 | 3537 | 1052.8085 | 1091.3396 | 1.4102 | 446.3606
89 | 15 | 2.979 | 0.88 | 0 | 0.00065255 | 0.36807 |  | 1.5486e-13 | 9.2017e-14 | 1.4467e-13 | 2.2627e-13 | 3.5203e-13 | 5.4481e-13 | 8.3874e-13 | 1.2845e-12 | 1.9568e-12 | 2.9653e-12 | 4.47e-12 | 6.7028e-12 | 9.9984e-12 | 1.4836e-11 | 2.1899e-11 | 3.2154e-11 | 4.6964e-11 | 6.8235e-11 | 9.8621e-11 | 1.4179e-10 | 2.0278e-10 | 2.8849e-10 | 4.0828e-10 | 5.7476e-10 | 8.049e-10 | 1.1213e-09 | 1.5538e-09 | 2.1418e-09 | 2.9369e-09 | 4.006e-09 | 5.4356e-09 | 7.3367e-09 | 9.8507e-09 | 1.3157e-08 | 1.748e-08 | 2.3103e-08 | 3.0373e-08 | 3.9722e-08 | 5.1676e-08 | 6.6874e-08 | 8.6089e-08 | 1.1024e-07 | 1.4043e-07 | 1.7795e-07 | 2.2431e-07 | 2.8126e-07 | 3.5082e-07 | 4.3528e-07 | 5.3725e-07 | 6.5962e-07 | 8.0562e-07 | 9.7877e-07 | 1.1829e-06 | 1.4221e-06 | 1.7007e-06 | 2.0232e-06 | 2.3942e-06 | 2.8183e-06 | 3.3003e-06 | 3.8443e-06 | 4.4545e-06 | 5.1345e-06 | 5.8873e-06 | 6.715e-06 | 7.6188e-06 | 8.5989e-06 | 9.6542e-06 | 1.0782e-05 | 1.1979e-05 | 1.3238e-05 | 1.4553e-05 | 1.5915e-05 | 1.7313e-05 | 1.8735e-05 | 2.0167e-05 | 2.1595e-05 | 2.3002e-05 | 2.4373e-05 | 2.5689e-05 | 2.6935e-05 | 2.8093e-05 | 2.9147e-05 | 3.0082e-05 | 3.0884e-05 | 3.1541e-05 | 3.2043e-05 | 3.2382e-05 | 3.2553e-05 | 3.2553e-05 | 3.2382e-05 | 3.2043e-05 | 3.1541e-05 | 3.0884e-05 | 3.0082e-05 | 2.9147e-05 | 2.8093e-05 | 2.6935e-05 | 2.5689e-05 | 2.4373e-05 | 2.3002e-05 | 2.1595e-05 | 2.0167e-05 | 1.8735e-05 | 1.7313e-05 | 1.5915e-05 | 1.4553e-05 | 1.3238e-05 | 1.1979e-05 | 1.0782e-05 | 9.6542e-06 | 8.5989e-06 | 7.6188e-06 | 6.715e-06 | 5.8873e-06 | 5.1345e-06 | 4.4545e-06 | 3.8443e-06 | 3.3003e-06 | 2.8183e-06 | 2.3942e-06 | 2.0232e-06 | 1.7007e-06 | 1.4221e-06 | 1.1829e-06 | 9.7877e-07 | 8.0562e-07 | 6.5962e-07 | 5.3725e-07 | 4.3528e-07 | 3.5082e-07 | 2.8126e-07 | 2.2431e-07 | 1.7795e-07 | 1.4043e-07 | 1.1024e-07 | 8.6089e-08 | 6.6874e-08 | 5.1676e-08 | 3.9722e-08 | 3.0373e-08 | 2.3103e-08 | 1.748e-08 | 1.3157e-08 | 9.8507e-09 | 7.3367e-09 | 5.4356e-09 | 4.006e-09 | 2.9369e-09 | 2.1418e-09 | 1.5538e-09 | 2.979 | 115 | 2.979 | 15 | 0.89 | 0.9 | 53 | 54 | 0.8201 | 0.88224 | $FG$53 | $FG$54 | 7207 | 1068.47 | 1092.2024 | 0.52713 | 444.9504
90 | 21 | 3.0126 | 0.89 | 0 | 0.00067903 | 0.36599 |  | 1.2712e-13 | 7.5532e-14 | 1.1877e-13 | 1.8579e-13 | 2.8912e-13 | 4.4758e-13 | 6.893e-13 | 1.0561e-12 | 1.6095e-12 | 2.4404e-12 | 3.681e-12 | 5.5233e-12 | 8.2448e-12 | 1.2243e-11 | 1.8087e-11 | 2.658e-11 | 3.886e-11 | 5.6518e-11 | 8.1773e-11 | 1.177e-10 | 1.6853e-10 | 2.4006e-10 | 3.4018e-10 | 4.7955e-10 | 6.7251e-10 | 9.3822e-10 | 1.3021e-09 | 1.7978e-09 | 2.4693e-09 | 3.3739e-09 | 4.5861e-09 | 6.2015e-09 | 8.3423e-09 | 1.1164e-08 | 1.4862e-08 | 1.9683e-08 | 2.5933e-08 | 3.399e-08 | 4.4318e-08 | 5.7485e-08 | 7.4177e-08 | 9.5219e-08 | 1.216e-07 | 1.5447e-07 | 1.9522e-07 | 2.4544e-07 | 3.0698e-07 | 3.8195e-07 | 4.7276e-07 | 5.8213e-07 | 7.1308e-07 | 8.6896e-07 | 1.0534e-06 | 1.2704e-06 | 1.5241e-06 | 1.8191e-06 | 2.1598e-06 | 2.551e-06 | 2.9975e-06 | 3.5038e-06 | 4.0744e-06 | 4.7133e-06 | 5.4242e-06 | 6.2099e-06 | 7.0724e-06 | 8.013e-06 | 9.0316e-06 | 1.0127e-05 | 1.1296e-05 | 1.2535e-05 | 1.3837e-05 | 1.5195e-05 | 1.6601e-05 | 1.8042e-05 | 1.9506e-05 | 2.098e-05 | 2.2448e-05 | 2.3894e-05 | 2.5301e-05 | 2.6652e-05 | 2.793e-05 | 2.9117e-05 | 3.0197e-05 | 3.1154e-05 | 3.1975e-05 | 3.2648e-05 | 3.3161e-05 | 3.3508e-05 | 3.3683e-05 | 3.3683e-05 | 3.3508e-05 | 3.3161e-05 | 3.2648e-05 | 3.1975e-05 | 3.1154e-05 | 3.0197e-05 | 2.9117e-05 | 2.793e-05 | 2.6652e-05 | 2.5301e-05 | 2.3894e-05 | 2.2448e-05 | 2.098e-05 | 1.9506e-05 | 1.8042e-05 | 1.6601e-05 | 1.5195e-05 | 1.3837e-05 | 1.2535e-05 | 1.1296e-05 | 1.0127e-05 | 9.0316e-06 | 8.013e-06 | 7.0724e-06 | 6.2099e-06 | 5.4242e-06 | 4.7133e-06 | 4.0744e-06 | 3.5038e-06 | 2.9975e-06 | 2.551e-06 | 2.1598e-06 | 1.8191e-06 | 1.5241e-06 | 1.2704e-06 | 1.0534e-06 | 8.6896e-07 | 7.1308e-07 | 5.8213e-07 | 4.7276e-07 | 3.8195e-07 | 3.0698e-07 | 2.4544e-07 | 1.9522e-07 | 1.5447e-07 | 1.216e-07 | 9.5219e-08 | 7.4177e-08 | 5.7485e-08 | 4.4318e-08 | 3.399e-08 | 2.5933e-08 | 1.9683e-08 | 1.4862e-08 | 1.1164e-08 | 8.3423e-09 | 6.2015e-09 | 4.5861e-09 | 3.3739e-09 | 2.4693e-09 | 3.0126 | 116 | 3.0126 | 21 | 0.9 | 0.91 | 54 | 54 | 0.11776 | 0.58459 | $FG$54 | $FG$54 | 3670 | 1092.3967 | 1091.3628 | 0.00097863 | 444.4233
91 | 17 | 3.0462 | 0.9 | 0 | 0.00069409 | 0.36395 |  | 1.0252e-13 | 6.0907e-14 | 9.5785e-14 | 1.4986e-13 | 2.3326e-13 | 3.6122e-13 | 5.5649e-13 | 8.5292e-13 | 1.3006e-12 | 1.9729e-12 | 2.9776e-12 | 4.4708e-12 | 6.6783e-12 | 9.9245e-12 | 1.4673e-11 | 2.1583e-11 | 3.1583e-11 | 4.5979e-11 | 6.6594e-11 | 9.5956e-11 | 1.3756e-10 | 1.9618e-10 | 2.7835e-10 | 3.9291e-10 | 5.5178e-10 | 7.709e-10 | 1.0715e-09 | 1.4817e-09 | 2.0384e-09 | 2.7899e-09 | 3.7989e-09 | 5.1462e-09 | 6.9356e-09 | 9.2991e-09 | 1.2404e-08 | 1.6461e-08 | 2.1733e-08 | 2.8545e-08 | 3.7301e-08 | 4.8493e-08 | 6.2719e-08 | 8.0701e-08 | 1.0331e-07 | 1.3157e-07 | 1.667e-07 | 2.1012e-07 | 2.6351e-07 | 3.2875e-07 | 4.0805e-07 | 5.0387e-07 | 6.1901e-07 | 7.5655e-07 | 9.1991e-07 | 1.1128e-06 | 1.3392e-06 | 1.6035e-06 | 1.91e-06 | 2.2634e-06 | 2.6685e-06 | 3.1299e-06 | 3.6522e-06 | 4.2399e-06 | 4.8969e-06 | 5.6266e-06 | 6.4319e-06 | 7.3148e-06 | 8.2761e-06 | 9.3157e-06 | 1.0432e-05 | 1.1622e-05 | 1.2882e-05 | 1.4205e-05 | 1.5583e-05 | 1.7007e-05 | 1.8467e-05 | 1.9948e-05 | 2.1438e-05 | 2.2921e-05 | 2.4381e-05 | 2.58e-05 | 2.7162e-05 | 2.845e-05 | 2.9645e-05 | 3.0732e-05 | 3.1696e-05 | 3.2522e-05 | 3.3198e-05 | 3.3714e-05 | 3.4063e-05 | 3.4239e-05 | 3.4239e-05 | 3.4063e-05 | 3.3714e-05 | 3.3198e-05 | 3.2522e-05 | 3.1696e-05 | 3.0732e-05 | 2.9645e-05 | 2.845e-05 | 2.7162e-05 | 2.58e-05 | 2.4381e-05 | 2.2921e-05 | 2.1438e-05 | 1.9948e-05 | 1.8467e-05 | 1.7007e-05 | 1.5583e-05 | 1.4205e-05 | 1.2882e-05 | 1.1622e-05 | 1.0432e-05 | 9.3157e-06 | 8.2761e-06 | 7.3148e-06 | 6.4319e-06 | 5.6266e-06 | 4.8969e-06 | 4.2399e-06 | 3.6522e-06 | 3.1299e-06 | 2.6685e-06 | 2.2634e-06 | 1.91e-06 | 1.6035e-06 | 1.3392e-06 | 1.1128e-06 | 9.1991e-07 | 7.5655e-07 | 6.1901e-07 | 5.0387e-07 | 4.0805e-07 | 3.2875e-07 | 2.6351e-07 | 2.1012e-07 | 1.667e-07 | 1.3157e-07 | 1.0331e-07 | 8.0701e-08 | 6.2719e-08 | 4.8493e-08 | 3.7301e-08 | 2.8545e-08 | 2.1733e-08 | 1.6461e-08 | 1.2404e-08 | 9.2991e-09 | 6.9356e-09 | 5.1462e-09 | 3.7989e-09 | 3.0462 | 117 | 3.0462 | 17 | 0.91 | 0.92 | 54 | 54 | 0.41541 | 0.28693 | $FG$54 | $FG$54 | 3670 | 1092.3967 | 1088.7094 | 0.012446 | 444.4223
92 | 23 | 3.0798 | 0.91 | 0 | 0.00070731 | 0.36195 |  | 8.2428e-14 | 4.8967e-14 | 7.7016e-14 | 1.2052e-13 | 1.8763e-13 | 2.9064e-13 | 4.479e-13 | 6.8677e-13 | 1.0477e-12 | 1.5901e-12 | 2.4012e-12 | 3.6076e-12 | 5.3926e-12 | 8.0198e-12 | 1.1867e-11 | 1.7469e-11 | 2.5586e-11 | 3.7285e-11 | 5.4057e-11 | 7.7977e-11 | 1.1191e-10 | 1.5979e-10 | 2.27e-10 | 3.2085e-10 | 4.5119e-10 | 6.3126e-10 | 8.7871e-10 | 1.217e-09 | 1.6769e-09 | 2.2988e-09 | 3.1355e-09 | 4.255e-09 | 5.7449e-09 | 7.717e-09 | 1.0314e-08 | 1.3714e-08 | 1.8143e-08 | 2.388e-08 | 3.1272e-08 | 4.0744e-08 | 5.2816e-08 | 6.8118e-08 | 8.7406e-08 | 1.1159e-07 | 1.4174e-07 | 1.7911e-07 | 2.252e-07 | 2.8171e-07 | 3.5061e-07 | 4.3415e-07 | 5.3487e-07 | 6.556e-07 | 7.9951e-07 | 9.7006e-07 | 1.171e-06 | 1.4064e-06 | 1.6806e-06 | 1.998e-06 | 2.3633e-06 | 2.7812e-06 | 3.2564e-06 | 3.7934e-06 | 4.3966e-06 | 5.0698e-06 | 5.8165e-06 | 6.6392e-06 | 7.5398e-06 | 8.5192e-06 | 9.5769e-06 | 1.0711e-05 | 1.1919e-05 | 1.3196e-05 | 1.4536e-05 | 1.593e-05 | 1.7369e-05 | 1.8842e-05 | 2.0337e-05 | 2.1838e-05 | 2.3332e-05 | 2.4801e-05 | 2.6228e-05 | 2.7598e-05 | 2.8891e-05 | 3.0091e-05 | 3.1182e-05 | 3.2149e-05 | 3.2977e-05 | 3.3655e-05 | 3.4173e-05 | 3.4523e-05 | 3.4699e-05 | 3.4699e-05 | 3.4523e-05 | 3.4173e-05 | 3.3655e-05 | 3.2977e-05 | 3.2149e-05 | 3.1182e-05 | 3.0091e-05 | 2.8891e-05 | 2.7598e-05 | 2.6228e-05 | 2.4801e-05 | 2.3332e-05 | 2.1838e-05 | 2.0337e-05 | 1.8842e-05 | 1.7369e-05 | 1.593e-05 | 1.4536e-05 | 1.3196e-05 | 1.1919e-05 | 1.0711e-05 | 9.5769e-06 | 8.5192e-06 | 7.5398e-06 | 6.6392e-06 | 5.8165e-06 | 5.0698e-06 | 4.3966e-06 | 3.7934e-06 | 3.2564e-06 | 2.7812e-06 | 2.3633e-06 | 1.998e-06 | 1.6806e-06 | 1.4064e-06 | 1.171e-06 | 9.7006e-07 | 7.9951e-07 | 6.556e-07 | 5.3487e-07 | 4.3415e-07 | 3.5061e-07 | 2.8171e-07 | 2.252e-07 | 1.7911e-07 | 1.4174e-07 | 1.1159e-07 | 8.7406e-08 | 6.8118e-08 | 5.2816e-08 | 4.0744e-08 | 3.1272e-08 | 2.388e-08 | 1.8143e-08 | 1.3714e-08 | 1.0314e-08 | 7.717e-09 | 5.7449e-09 | 3.0798 | 118 | 3.0798 | 23 | 0.92 | 0.93 | 54 | 55 | 0.71307 | 0.98928 | $FG$54 | $FG$55 | 7185 | 1090.7346 | 1084.1445 | 0.039817 | 444.4098
93 | 16 | 3.1134 | 0.92 | 0 | 0.00074729 | 0.35998 |  | 6.8716e-14 | 4.0818e-14 | 6.4206e-14 | 1.0049e-13 | 1.5648e-13 | 2.4246e-13 | 3.7378e-13 | 5.7334e-13 | 8.7503e-13 | 1.3288e-12 | 2.0076e-12 | 3.0181e-12 | 4.5144e-12 | 6.7187e-12 | 9.949e-12 | 1.4658e-11 | 2.1489e-11 | 3.1343e-11 | 4.5488e-11 | 6.5685e-11 | 9.4372e-11 | 1.3491e-10 | 1.9189e-10 | 2.7156e-10 | 3.8239e-10 | 5.3574e-10 | 7.4683e-10 | 1.0359e-09 | 1.4295e-09 | 1.9629e-09 | 2.6818e-09 | 3.6455e-09 | 4.9307e-09 | 6.6355e-09 | 8.8848e-09 | 1.1837e-08 | 1.5691e-08 | 2.0695e-08 | 2.7158e-08 | 3.5461e-08 | 4.607e-08 | 5.9551e-08 | 7.6592e-08 | 9.8014e-08 | 1.248e-07 | 1.581e-07 | 1.9929e-07 | 2.4995e-07 | 3.1191e-07 | 3.8728e-07 | 4.7844e-07 | 5.8809e-07 | 7.1925e-07 | 8.7524e-07 | 1.0597e-06 | 1.2766e-06 | 1.5302e-06 | 1.825e-06 | 2.1656e-06 | 2.5569e-06 | 3.0037e-06 | 3.5109e-06 | 4.0831e-06 | 4.7247e-06 | 5.4398e-06 | 6.2316e-06 | 7.1028e-06 | 8.0552e-06 | 9.0894e-06 | 1.0205e-05 | 1.14e-05 | 1.2671e-05 | 1.4013e-05 | 1.5419e-05 | 1.6881e-05 | 1.8389e-05 | 1.9931e-05 | 2.1494e-05 | 2.3063e-05 | 2.4622e-05 | 2.6155e-05 | 2.7644e-05 | 2.9071e-05 | 3.0418e-05 | 3.1668e-05 | 3.2804e-05 | 3.3809e-05 | 3.4671e-05 | 3.5376e-05 | 3.5914e-05 | 3.6278e-05 | 3.6461e-05 | 3.6461e-05 | 3.6278e-05 | 3.5914e-05 | 3.5376e-05 | 3.4671e-05 | 3.3809e-05 | 3.2804e-05 | 3.1668e-05 | 3.0418e-05 | 2.9071e-05 | 2.7644e-05 | 2.6155e-05 | 2.4622e-05 | 2.3063e-05 | 2.1494e-05 | 1.9931e-05 | 1.8389e-05 | 1.6881e-05 | 1.5419e-05 | 1.4013e-05 | 1.2671e-05 | 1.14e-05 | 1.0205e-05 | 9.0894e-06 | 8.0552e-06 | 7.1028e-06 | 6.2316e-06 | 5.4398e-06 | 4.7247e-06 | 4.0831e-06 | 3.5109e-06 | 3.0037e-06 | 2.5569e-06 | 2.1656e-06 | 1.825e-06 | 1.5302e-06 | 1.2766e-06 | 1.0597e-06 | 8.7524e-07 | 7.1925e-07 | 5.8809e-07 | 4.7844e-07 | 3.8728e-07 | 3.1191e-07 | 2.4995e-07 | 1.9929e-07 | 1.581e-07 | 1.248e-07 | 9.8014e-08 | 7.6592e-08 | 5.9551e-08 | 4.607e-08 | 3.5461e-08 | 2.7158e-08 | 2.0695e-08 | 1.5691e-08 | 1.1837e-08 | 8.8848e-09 | 3.1134 | 119 | 3.1134 | 16 | 0.93 | 0.94 | 55 | 55 | 0.010723 | 0.69162 | $FG$55 | $FG$55 | 3515 | 1046.2601 | 1077.5855 | 0.9379 | 444.37
94 | 18 | 3.147 | 0.93 | 0 | 0.00076351 | 0.35803 |  | 5.5399e-14 | 3.2905e-14 | 5.1765e-14 | 8.103e-14 | 1.2621e-13 | 1.9561e-13 | 3.0165e-13 | 4.6288e-13 | 7.0675e-13 | 1.0737e-12 | 1.6232e-12 | 2.4417e-12 | 3.6546e-12 | 5.4428e-12 | 8.0658e-12 | 1.1893e-11 | 1.7451e-11 | 2.5477e-11 | 3.701e-11 | 5.3498e-11 | 7.6946e-11 | 1.1012e-10 | 1.5682e-10 | 2.2221e-10 | 3.133e-10 | 4.3954e-10 | 6.1359e-10 | 8.523e-10 | 1.178e-09 | 1.6201e-09 | 2.217e-09 | 3.0187e-09 | 4.0901e-09 | 5.514e-09 | 7.3969e-09 | 9.8733e-09 | 1.3113e-08 | 1.733e-08 | 2.279e-08 | 2.982e-08 | 3.8824e-08 | 5.0298e-08 | 6.4837e-08 | 8.3165e-08 | 1.0614e-07 | 1.348e-07 | 1.7034e-07 | 2.1418e-07 | 2.6797e-07 | 3.3361e-07 | 4.1325e-07 | 5.0937e-07 | 6.2472e-07 | 7.624e-07 | 9.2579e-07 | 1.1186e-06 | 1.3449e-06 | 1.6089e-06 | 1.9152e-06 | 2.2685e-06 | 2.6736e-06 | 3.1353e-06 | 3.6586e-06 | 4.248e-06 | 4.9079e-06 | 5.6421e-06 | 6.4539e-06 | 7.3459e-06 | 8.3196e-06 | 9.3756e-06 | 1.0513e-05 | 1.173e-05 | 1.3023e-05 | 1.4387e-05 | 1.5814e-05 | 1.7297e-05 | 1.8825e-05 | 2.0386e-05 | 2.1966e-05 | 2.3552e-05 | 2.5127e-05 | 2.6674e-05 | 2.8176e-05 | 2.9614e-05 | 3.0971e-05 | 3.223e-05 | 3.3373e-05 | 3.4385e-05 | 3.5252e-05 | 3.5961e-05 | 3.6502e-05 | 3.6867e-05 | 3.7051e-05 | 3.7051e-05 | 3.6867e-05 | 3.6502e-05 | 3.5961e-05 | 3.5252e-05 | 3.4385e-05 | 3.3373e-05 | 3.223e-05 | 3.0971e-05 | 2.9614e-05 | 2.8176e-05 | 2.6674e-05 | 2.5127e-05 | 2.3552e-05 | 2.1966e-05 | 2.0386e-05 | 1.8825e-05 | 1.7297e-05 | 1.5814e-05 | 1.4387e-05 | 1.3023e-05 | 1.173e-05 | 1.0513e-05 | 9.3756e-06 | 8.3196e-06 | 7.3459e-06 | 6.4539e-06 | 5.6421e-06 | 4.9079e-06 | 4.248e-06 | 3.6586e-06 | 3.1353e-06 | 2.6736e-06 | 2.2685e-06 | 1.9152e-06 | 1.6089e-06 | 1.3449e-06 | 1.1186e-06 | 9.2579e-07 | 7.624e-07 | 6.2472e-07 | 5.0937e-07 | 4.1325e-07 | 3.3361e-07 | 2.6797e-07 | 2.1418e-07 | 1.7034e-07 | 1.348e-07 | 1.0614e-07 | 8.3165e-08 | 6.4837e-08 | 5.0298e-08 | 3.8824e-08 | 2.982e-08 | 2.279e-08 | 1.733e-08 | 1.3113e-08 | 3.147 | 120 | 3.147 | 18 | 0.94 | 0.95 | 55 | 55 | 0.30838 | 0.39397 | $FG$55 | $FG$55 | 3515 | 1046.2601 | 1068.9674 | 0.49282 | 443.4321
95 | 11 | 3.1806 | 0.94 | 0 | 0.00078859 | 0.35613 |  | 4.5154e-14 | 2.6817e-14 | 4.2193e-14 | 6.6057e-14 | 1.0291e-13 | 1.5954e-13 | 2.4611e-13 | 3.7778e-13 | 5.7707e-13 | 8.7715e-13 | 1.3267e-12 | 1.9968e-12 | 2.9907e-12 | 4.4571e-12 | 6.61e-12 | 9.7546e-12 | 1.4325e-11 | 2.0932e-11 | 3.0437e-11 | 4.404e-11 | 6.3411e-11 | 9.0852e-11 | 1.2953e-10 | 1.8376e-10 | 2.5943e-10 | 3.6444e-10 | 5.0945e-10 | 7.0866e-10 | 9.8092e-10 | 1.3511e-09 | 1.8519e-09 | 2.5257e-09 | 3.4279e-09 | 4.6294e-09 | 6.2214e-09 | 8.3197e-09 | 1.1071e-08 | 1.466e-08 | 1.9317e-08 | 2.5328e-08 | 3.3047e-08 | 4.2905e-08 | 5.5432e-08 | 7.1263e-08 | 9.1165e-08 | 1.1605e-07 | 1.4701e-07 | 1.8531e-07 | 2.3244e-07 | 2.9012e-07 | 3.6034e-07 | 4.4535e-07 | 5.4771e-07 | 6.7029e-07 | 8.1628e-07 | 9.8917e-07 | 1.1928e-06 | 1.4313e-06 | 1.709e-06 | 2.0306e-06 | 2.4008e-06 | 2.8246e-06 | 3.3068e-06 | 3.8524e-06 | 4.4659e-06 | 5.1517e-06 | 5.9136e-06 | 6.7548e-06 | 7.6778e-06 | 8.684e-06 | 9.7738e-06 | 1.0946e-05 | 1.2199e-05 | 1.3529e-05 | 1.493e-05 | 1.6394e-05 | 1.7914e-05 | 1.9479e-05 | 2.1077e-05 | 2.2693e-05 | 2.4313e-05 | 2.5921e-05 | 2.75e-05 | 2.9031e-05 | 3.0497e-05 | 3.1879e-05 | 3.3161e-05 | 3.4324e-05 | 3.5354e-05 | 3.6235e-05 | 3.6956e-05 | 3.7506e-05 | 3.7878e-05 | 3.8065e-05 | 3.8065e-05 | 3.7878e-05 | 3.7506e-05 | 3.6956e-05 | 3.6235e-05 | 3.5354e-05 | 3.4324e-05 | 3.3161e-05 | 3.1879e-05 | 3.0497e-05 | 2.9031e-05 | 2.75e-05 | 2.5921e-05 | 2.4313e-05 | 2.2693e-05 | 2.1077e-05 | 1.9479e-05 | 1.7914e-05 | 1.6394e-05 | 1.493e-05 | 1.3529e-05 | 1.2199e-05 | 1.0946e-05 | 9.7738e-06 | 8.684e-06 | 7.6778e-06 | 6.7548e-06 | 5.9136e-06 | 5.1517e-06 | 4.4659e-06 | 3.8524e-06 | 3.3068e-06 | 2.8246e-06 | 2.4008e-06 | 2.0306e-06 | 1.709e-06 | 1.4313e-06 | 1.1928e-06 | 9.8917e-07 | 8.1628e-07 | 6.7029e-07 | 5.4771e-07 | 4.4535e-07 | 3.6034e-07 | 2.9012e-07 | 2.3244e-07 | 1.8531e-07 | 1.4701e-07 | 1.1605e-07 | 9.1165e-08 | 7.1263e-08 | 5.5432e-08 | 4.2905e-08 | 3.3047e-08 | 2.5328e-08 | 1.9317e-08 | 3.1806 | 121 | 3.1806 | 11 | 0.95 | 0.96 | 55 | 55 | 0.60603 | 0.096309 | $FG$55 | $FG$55 | 3515 | 1046.2601 | 1058.2439 | 0.13726 | 442.9393
96 | 11 | 3.2142 | 0.95 | 0 | 0.00082745 | 0.35425 |  | 3.739e-14 | 2.2205e-14 | 3.4939e-14 | 5.4709e-14 | 8.525e-14 | 1.3219e-13 | 2.0399e-13 | 3.1325e-13 | 4.7869e-13 | 7.2795e-13 | 1.1016e-12 | 1.659e-12 | 2.4862e-12 | 3.7079e-12 | 5.5028e-12 | 8.1271e-12 | 1.1944e-11 | 1.7469e-11 | 2.5426e-11 | 3.6826e-11 | 5.3078e-11 | 7.6131e-11 | 1.0866e-10 | 1.5435e-10 | 2.1817e-10 | 3.0688e-10 | 4.2957e-10 | 5.9838e-10 | 8.2948e-10 | 1.1442e-09 | 1.5708e-09 | 2.1458e-09 | 2.9171e-09 | 3.9463e-09 | 5.3128e-09 | 7.1175e-09 | 9.4891e-09 | 1.2589e-08 | 1.6621e-08 | 2.1837e-08 | 2.8551e-08 | 3.7148e-08 | 4.8098e-08 | 6.1973e-08 | 7.9462e-08 | 1.0139e-07 | 1.2874e-07 | 1.6268e-07 | 2.0456e-07 | 2.5598e-07 | 3.1876e-07 | 3.95e-07 | 4.871e-07 | 5.9776e-07 | 7.2999e-07 | 8.8714e-07 | 1.0729e-06 | 1.2912e-06 | 1.5464e-06 | 1.843e-06 | 2.1858e-06 | 2.5798e-06 | 3.0299e-06 | 3.5414e-06 | 4.119e-06 | 4.7676e-06 | 5.4915e-06 | 6.2945e-06 | 7.1798e-06 | 8.1499e-06 | 9.206e-06 | 1.0348e-05 | 1.1576e-05 | 1.2886e-05 | 1.4275e-05 | 1.5737e-05 | 1.7264e-05 | 1.8847e-05 | 2.0475e-05 | 2.2136e-05 | 2.3815e-05 | 2.5497e-05 | 2.7165e-05 | 2.8801e-05 | 3.0388e-05 | 3.1905e-05 | 3.3336e-05 | 3.4662e-05 | 3.5865e-05 | 3.6929e-05 | 3.784e-05 | 3.8585e-05 | 3.9153e-05 | 3.9537e-05 | 3.973e-05 | 3.973e-05 | 3.9537e-05 | 3.9153e-05 | 3.8585e-05 | 3.784e-05 | 3.6929e-05 | 3.5865e-05 | 3.4662e-05 | 3.3336e-05 | 3.1905e-05 | 3.0388e-05 | 2.8801e-05 | 2.7165e-05 | 2.5497e-05 | 2.3815e-05 | 2.2136e-05 | 2.0475e-05 | 1.8847e-05 | 1.7264e-05 | 1.5737e-05 | 1.4275e-05 | 1.2886e-05 | 1.1576e-05 | 1.0348e-05 | 9.206e-06 | 8.1499e-06 | 7.1798e-06 | 6.2945e-06 | 5.4915e-06 | 4.7676e-06 | 4.119e-06 | 3.5414e-06 | 3.0299e-06 | 2.5798e-06 | 2.1858e-06 | 1.843e-06 | 1.5464e-06 | 1.2912e-06 | 1.0729e-06 | 8.8714e-07 | 7.2999e-07 | 5.9776e-07 | 4.871e-07 | 3.95e-07 | 3.1876e-07 | 2.5598e-07 | 2.0456e-07 | 1.6268e-07 | 1.2874e-07 | 1.0139e-07 | 7.9462e-08 | 6.1973e-08 | 4.8098e-08 | 3.7148e-08 | 2.8551e-08 | 3.2142 | 122 | 3.2142 | 11 | 0.96 | 0.97 | 55 | 56 | 0.90369 | 0.79865 | $FG$55 | $FG$56 | 6943 | 1028.7429 | 1045.389 | 0.26935 | 442.802
97 | 12 | 3.2478 | 0.96 | 0 | 0.00085697 | 0.3524 |  | 3.0561e-14 | 1.8148e-14 | 2.8559e-14 | 4.4726e-14 | 6.9708e-14 | 1.0812e-13 | 1.6689e-13 | 2.5637e-13 | 3.9194e-13 | 5.963e-13 | 9.0285e-13 | 1.3604e-12 | 2.04e-12 | 3.0444e-12 | 4.5214e-12 | 6.6827e-12 | 9.8296e-12 | 1.4389e-11 | 2.0961e-11 | 3.0389e-11 | 4.3845e-11 | 6.2955e-11 | 8.9959e-11 | 1.2793e-10 | 1.8105e-10 | 2.5499e-10 | 3.574e-10 | 4.9854e-10 | 6.9206e-10 | 9.5608e-10 | 1.3145e-09 | 1.7985e-09 | 2.4489e-09 | 3.3186e-09 | 4.4753e-09 | 6.0063e-09 | 8.0222e-09 | 1.0663e-08 | 1.4105e-08 | 1.8569e-08 | 2.4327e-08 | 3.1718e-08 | 4.1156e-08 | 5.3144e-08 | 6.8294e-08 | 8.7341e-08 | 1.1116e-07 | 1.408e-07 | 1.7748e-07 | 2.2264e-07 | 2.7795e-07 | 3.4533e-07 | 4.2697e-07 | 5.2539e-07 | 6.4337e-07 | 7.8405e-07 | 9.5091e-07 | 1.1477e-06 | 1.3786e-06 | 1.6479e-06 | 1.9604e-06 | 2.321e-06 | 2.7346e-06 | 3.2064e-06 | 3.7416e-06 | 4.3451e-06 | 5.0216e-06 | 5.7755e-06 | 6.6106e-06 | 7.5301e-06 | 8.5362e-06 | 9.6302e-06 | 1.0812e-05 | 1.2081e-05 | 1.3433e-05 | 1.4865e-05 | 1.6371e-05 | 1.7942e-05 | 1.9569e-05 | 2.1241e-05 | 2.2946e-05 | 2.4667e-05 | 2.639e-05 | 2.8098e-05 | 2.9773e-05 | 3.1395e-05 | 3.2946e-05 | 3.4408e-05 | 3.5762e-05 | 3.699e-05 | 3.8076e-05 | 3.9005e-05 | 3.9765e-05 | 4.0345e-05 | 4.0736e-05 | 4.0933e-05 | 4.0933e-05 | 4.0736e-05 | 4.0345e-05 | 3.9765e-05 | 3.9005e-05 | 3.8076e-05 | 3.699e-05 | 3.5762e-05 | 3.4408e-05 | 3.2946e-05 | 3.1395e-05 | 2.9773e-05 | 2.8098e-05 | 2.639e-05 | 2.4667e-05 | 2.2946e-05 | 2.1241e-05 | 1.9569e-05 | 1.7942e-05 | 1.6371e-05 | 1.4865e-05 | 1.3433e-05 | 1.2081e-05 | 1.0812e-05 | 9.6302e-06 | 8.5362e-06 | 7.5301e-06 | 6.6106e-06 | 5.7755e-06 | 5.0216e-06 | 4.3451e-06 | 3.7416e-06 | 3.2064e-06 | 2.7346e-06 | 2.321e-06 | 1.9604e-06 | 1.6479e-06 | 1.3786e-06 | 1.1477e-06 | 9.5091e-07 | 7.8405e-07 | 6.4337e-07 | 5.2539e-07 | 4.2697e-07 | 3.4533e-07 | 2.7795e-07 | 2.2264e-07 | 1.7748e-07 | 1.408e-07 | 1.1116e-07 | 8.7341e-08 | 6.8294e-08 | 5.3144e-08 | 4.1156e-08 | 3.2478 | 123 | 3.2478 | 12 | 0.97 | 0.98 | 56 | 56 | 0.20135 | 0.501 | $FG$56 | $FG$56 | 3428 | 1020.364 | 1030.3981 | 0.098672 | 442.5327
98 | 14 | 3.2813 | 0.97 | 0 | 0.00090689 | 0.35058 |  | 2.5526e-14 | 1.5157e-14 | 2.3854e-14 | 3.7363e-14 | 5.8244e-14 | 9.0363e-14 | 1.3952e-13 | 2.1441e-13 | 3.2791e-13 | 4.9911e-13 | 7.5608e-13 | 1.1399e-12 | 1.7103e-12 | 2.5541e-12 | 3.7958e-12 | 5.6145e-12 | 8.265e-12 | 1.2109e-11 | 1.7655e-11 | 2.5621e-11 | 3.7002e-11 | 5.3185e-11 | 7.6082e-11 | 1.0832e-10 | 1.5348e-10 | 2.1643e-10 | 3.0375e-10 | 4.2426e-10 | 5.8977e-10 | 8.1595e-10 | 1.1235e-09 | 1.5396e-09 | 2.0997e-09 | 2.85e-09 | 3.8499e-09 | 5.176e-09 | 6.9256e-09 | 9.2225e-09 | 1.2223e-08 | 1.6122e-08 | 2.1163e-08 | 2.7649e-08 | 3.5951e-08 | 4.6523e-08 | 5.9916e-08 | 7.6798e-08 | 9.7968e-08 | 1.2438e-07 | 1.5716e-07 | 1.9763e-07 | 2.4734e-07 | 3.0807e-07 | 3.819e-07 | 4.7116e-07 | 5.7852e-07 | 7.0695e-07 | 8.5979e-07 | 1.0407e-06 | 1.2536e-06 | 1.503e-06 | 1.7934e-06 | 2.1296e-06 | 2.5169e-06 | 2.9604e-06 | 3.4655e-06 | 4.0375e-06 | 4.6814e-06 | 5.4023e-06 | 6.2044e-06 | 7.0917e-06 | 8.0672e-06 | 9.1333e-06 | 1.0291e-05 | 1.154e-05 | 1.2879e-05 | 1.4306e-05 | 1.5814e-05 | 1.7398e-05 | 1.905e-05 | 2.076e-05 | 2.2514e-05 | 2.4302e-05 | 2.6105e-05 | 2.791e-05 | 2.9697e-05 | 3.1448e-05 | 3.3143e-05 | 3.4764e-05 | 3.629e-05 | 3.7702e-05 | 3.8983e-05 | 4.0116e-05 | 4.1085e-05 | 4.1877e-05 | 4.2481e-05 | 4.2889e-05 | 4.3094e-05 | 4.3094e-05 | 4.2889e-05 | 4.2481e-05 | 4.1877e-05 | 4.1085e-05 | 4.0116e-05 | 3.8983e-05 | 3.7702e-05 | 3.629e-05 | 3.4764e-05 | 3.3143e-05 | 3.1448e-05 | 2.9697e-05 | 2.791e-05 | 2.6105e-05 | 2.4302e-05 | 2.2514e-05 | 2.076e-05 | 1.905e-05 | 1.7398e-05 | 1.5814e-05 | 1.4306e-05 | 1.2879e-05 | 1.154e-05 | 1.0291e-05 | 9.1333e-06 | 8.0672e-06 | 7.0917e-06 | 6.2044e-06 | 5.4023e-06 | 4.6814e-06 | 4.0375e-06 | 3.4655e-06 | 2.9604e-06 | 2.5169e-06 | 2.1296e-06 | 1.7934e-06 | 1.503e-06 | 1.2536e-06 | 1.0407e-06 | 8.5979e-07 | 7.0695e-07 | 5.7852e-07 | 4.7116e-07 | 3.819e-07 | 3.0807e-07 | 2.4734e-07 | 1.9763e-07 | 1.5716e-07 | 1.2438e-07 | 9.7968e-08 | 7.6798e-08 | 5.9916e-08 | 3.2813 | 124 | 3.2813 | 14 | 0.98 | 0.99 | 56 | 56 | 0.499 | 0.20334 | $FG$56 | $FG$56 | 3428 | 1020.364 | 1013.2881 | 0.049069 | 442.434
99 | 29 | 3.3149 | 0.98 | 0 | 0.00093621 | 0.34878 |  | 2.0799e-14 | 1.2349e-14 | 1.9437e-14 | 3.0449e-14 | 4.7476e-14 | 7.3674e-14 | 1.1379e-13 | 1.7492e-13 | 2.6762e-13 | 4.0753e-13 | 6.1765e-13 | 9.3168e-13 | 1.3988e-12 | 2.0901e-12 | 3.1084e-12 | 4.6011e-12 | 6.7785e-12 | 9.9392e-12 | 1.4505e-11 | 2.1068e-11 | 3.0457e-11 | 4.3822e-11 | 6.2756e-11 | 8.9445e-11 | 1.2688e-10 | 1.7915e-10 | 2.5174e-10 | 3.5209e-10 | 4.9011e-10 | 6.7903e-10 | 9.3633e-10 | 1.285e-09 | 1.7553e-09 | 2.3864e-09 | 3.229e-09 | 4.3486e-09 | 5.8287e-09 | 7.7759e-09 | 1.0325e-08 | 1.3644e-08 | 1.7946e-08 | 2.3493e-08 | 3.0609e-08 | 3.9693e-08 | 5.1229e-08 | 6.5808e-08 | 8.4137e-08 | 1.0706e-07 | 1.3559e-07 | 1.7092e-07 | 2.1443e-07 | 2.6776e-07 | 3.3276e-07 | 4.116e-07 | 5.0672e-07 | 6.2088e-07 | 7.5717e-07 | 9.1902e-07 | 1.1102e-06 | 1.3349e-06 | 1.5974e-06 | 1.9026e-06 | 2.2554e-06 | 2.661e-06 | 3.1247e-06 | 3.652e-06 | 4.2481e-06 | 4.9182e-06 | 5.6672e-06 | 6.4995e-06 | 7.4188e-06 | 8.4283e-06 | 9.53e-06 | 1.0725e-05 | 1.2013e-05 | 1.3392e-05 | 1.4859e-05 | 1.6409e-05 | 1.8035e-05 | 1.9729e-05 | 2.1481e-05 | 2.3277e-05 | 2.5105e-05 | 2.6949e-05 | 2.8792e-05 | 3.0616e-05 | 3.2402e-05 | 3.4131e-05 | 3.5782e-05 | 3.7337e-05 | 3.8775e-05 | 4.0079e-05 | 4.1232e-05 | 4.2217e-05 | 4.3023e-05 | 4.3637e-05 | 4.4051e-05 | 4.426e-05 | 4.426e-05 | 4.4051e-05 | 4.3637e-05 | 4.3023e-05 | 4.2217e-05 | 4.1232e-05 | 4.0079e-05 | 3.8775e-05 | 3.7337e-05 | 3.5782e-05 | 3.4131e-05 | 3.2402e-05 | 3.0616e-05 | 2.8792e-05 | 2.6949e-05 | 2.5105e-05 | 2.3277e-05 | 2.1481e-05 | 1.9729e-05 | 1.8035e-05 | 1.6409e-05 | 1.4859e-05 | 1.3392e-05 | 1.2013e-05 | 1.0725e-05 | 9.53e-06 | 8.4283e-06 | 7.4188e-06 | 6.4995e-06 | 5.6672e-06 | 4.9182e-06 | 4.2481e-06 | 3.652e-06 | 3.1247e-06 | 2.661e-06 | 2.2554e-06 | 1.9026e-06 | 1.5974e-06 | 1.3349e-06 | 1.1102e-06 | 9.1902e-07 | 7.5717e-07 | 6.2088e-07 | 5.0672e-07 | 4.116e-07 | 3.3276e-07 | 2.6776e-07 | 2.1443e-07 | 1.7092e-07 | 1.3559e-07 | 1.0706e-07 | 8.4137e-08 | 3.3149 | 125 | 3.3149 | 29 | 0.99 | 1 | 56 | 57 | 0.79666 | 0.90569 | $FG$56 | $FG$57 | 6517 | 988.3916 | 994.0987 | 0.032953 | 442.3849
100 | 19 | 3.3485 | 0.99 | 0 | 0.00099424 | 0.34702 |  | 1.7435e-14 | 1.0351e-14 | 1.6294e-14 | 2.5529e-14 | 3.9812e-14 | 6.1796e-14 | 9.5471e-14 | 1.4681e-13 | 2.247e-13 | 3.4232e-13 | 5.1906e-13 | 7.8338e-13 | 1.1768e-12 | 1.7595e-12 | 2.6185e-12 | 3.8787e-12 | 5.7186e-12 | 8.3919e-12 | 1.2257e-11 | 1.782e-11 | 2.5786e-11 | 3.7139e-11 | 5.324e-11 | 7.5966e-11 | 1.0789e-10 | 1.5251e-10 | 2.1457e-10 | 3.0049e-10 | 4.1885e-10 | 5.811e-10 | 8.0245e-10 | 1.1029e-09 | 1.5089e-09 | 2.0545e-09 | 2.7845e-09 | 3.7563e-09 | 5.0435e-09 | 6.7402e-09 | 8.9657e-09 | 1.187e-08 | 1.5643e-08 | 2.0518e-08 | 2.6787e-08 | 3.4808e-08 | 4.5019e-08 | 5.7955e-08 | 7.4259e-08 | 9.4706e-08 | 1.2022e-07 | 1.519e-07 | 1.9102e-07 | 2.391e-07 | 2.9789e-07 | 3.694e-07 | 4.5594e-07 | 5.6013e-07 | 6.8491e-07 | 8.3359e-07 | 1.0098e-06 | 1.2176e-06 | 1.4612e-06 | 1.7454e-06 | 2.0752e-06 | 2.4558e-06 | 2.8926e-06 | 3.3912e-06 | 3.9572e-06 | 4.5961e-06 | 5.3132e-06 | 6.1136e-06 | 7.0018e-06 | 7.9815e-06 | 9.0559e-06 | 1.0227e-05 | 1.1496e-05 | 1.2861e-05 | 1.4322e-05 | 1.5874e-05 | 1.7513e-05 | 1.923e-05 | 2.1017e-05 | 2.2863e-05 | 2.4755e-05 | 2.6679e-05 | 2.8618e-05 | 3.0555e-05 | 3.247e-05 | 3.4345e-05 | 3.6158e-05 | 3.789e-05 | 3.9519e-05 | 4.1025e-05 | 4.2391e-05 | 4.3597e-05 | 4.4629e-05 | 4.5472e-05 | 4.6114e-05 | 4.6548e-05 | 4.6766e-05 | 4.6766e-05 | 4.6548e-05 | 4.6114e-05 | 4.5472e-05 | 4.4629e-05 | 4.3597e-05 | 4.2391e-05 | 4.1025e-05 | 3.9519e-05 | 3.789e-05 | 3.6158e-05 | 3.4345e-05 | 3.247e-05 | 3.0555e-05 | 2.8618e-05 | 2.6679e-05 | 2.4755e-05 | 2.2863e-05 | 2.1017e-05 | 1.923e-05 | 1.7513e-05 | 1.5874e-05 | 1.4322e-05 | 1.2861e-05 | 1.1496e-05 | 1.0227e-05 | 9.0559e-06 | 7.9815e-06 | 7.0018e-06 | 6.1136e-06 | 5.3132e-06 | 4.5961e-06 | 3.9572e-06 | 3.3912e-06 | 2.8926e-06 | 2.4558e-06 | 2.0752e-06 | 1.7454e-06 | 1.4612e-06 | 1.2176e-06 | 1.0098e-06 | 8.3359e-07 | 6.8491e-07 | 5.6013e-07 | 4.5594e-07 | 3.694e-07 | 2.9789e-07 | 2.391e-07 | 1.9102e-07 | 1.519e-07 | 1.2022e-07 | 3.3485 | 126 | 3.3485 | 19 | 1 | 1.01 | 57 | 57 | 0.094314 | 0.60803 | $FG$57 | $FG$57 | 3089 | 919.4587 | 972.8912 | 3.1051 | 442.352
101 | 19 | 3.3821 | 1 | 0 | 0.0010624 | 0.34528 |  | 1.4706e-14 | 8.7302e-15 | 1.3744e-14 | 2.1537e-14 | 3.3592e-14 | 5.2154e-14 | 8.0598e-14 | 1.2398e-13 | 1.8983e-13 | 2.8931e-13 | 4.3889e-13 | 6.6274e-13 | 9.9612e-13 | 1.4903e-12 | 2.2193e-12 | 3.2897e-12 | 4.8538e-12 | 7.1285e-12 | 1.0421e-11 | 1.5163e-11 | 2.1962e-11 | 3.1663e-11 | 4.5437e-11 | 6.4903e-11 | 9.2279e-11 | 1.306e-10 | 1.8397e-10 | 2.5796e-10 | 3.6003e-10 | 5.0018e-10 | 6.9167e-10 | 9.5205e-10 | 1.3044e-09 | 1.7789e-09 | 2.4148e-09 | 3.2628e-09 | 4.3883e-09 | 5.8748e-09 | 7.8285e-09 | 1.0384e-08 | 1.3709e-08 | 1.8016e-08 | 2.3567e-08 | 3.0686e-08 | 3.977e-08 | 5.1305e-08 | 6.588e-08 | 8.4205e-08 | 1.0713e-07 | 1.3567e-07 | 1.7101e-07 | 2.1457e-07 | 2.6798e-07 | 3.3313e-07 | 4.1221e-07 | 5.0771e-07 | 6.2245e-07 | 7.5959e-07 | 9.2266e-07 | 1.1156e-06 | 1.3426e-06 | 1.6083e-06 | 1.9177e-06 | 2.2761e-06 | 2.689e-06 | 3.1621e-06 | 3.7013e-06 | 4.3124e-06 | 5.0011e-06 | 5.7731e-06 | 6.6335e-06 | 7.5868e-06 | 8.6371e-06 | 9.7874e-06 | 1.104e-05 | 1.2395e-05 | 1.3851e-05 | 1.5408e-05 | 1.706e-05 | 1.8803e-05 | 2.0627e-05 | 2.2524e-05 | 2.4482e-05 | 2.6487e-05 | 2.8524e-05 | 3.0576e-05 | 3.2624e-05 | 3.4648e-05 | 3.6628e-05 | 3.8542e-05 | 4.0368e-05 | 4.2086e-05 | 4.3675e-05 | 4.5114e-05 | 4.6384e-05 | 4.7471e-05 | 4.8358e-05 | 4.9035e-05 | 4.9491e-05 | 4.9721e-05 | 4.9721e-05 | 4.9491e-05 | 4.9035e-05 | 4.8358e-05 | 4.7471e-05 | 4.6384e-05 | 4.5114e-05 | 4.3675e-05 | 4.2086e-05 | 4.0368e-05 | 3.8542e-05 | 3.6628e-05 | 3.4648e-05 | 3.2624e-05 | 3.0576e-05 | 2.8524e-05 | 2.6487e-05 | 2.4482e-05 | 2.2524e-05 | 2.0627e-05 | 1.8803e-05 | 1.706e-05 | 1.5408e-05 | 1.3851e-05 | 1.2395e-05 | 1.104e-05 | 9.7874e-06 | 8.6371e-06 | 7.5868e-06 | 6.6335e-06 | 5.7731e-06 | 5.0011e-06 | 4.3124e-06 | 3.7013e-06 | 3.1621e-06 | 2.689e-06 | 2.2761e-06 | 1.9177e-06 | 1.6083e-06 | 1.3426e-06 | 1.1156e-06 | 9.2266e-07 | 7.5959e-07 | 6.2245e-07 | 5.0771e-07 | 4.1221e-07 | 3.3313e-07 | 2.6798e-07 | 2.1457e-07 | 1.7101e-07 | 3.3821 | 127 | 3.3821 | 19 | 1.01 | 1.02 | 57 | 57 | 0.39197 | 0.31037 | $FG$57 | $FG$57 | 3089 | 919.4587 | 949.7486 | 0.99784 | 439.2469
102 | 22 | 3.4157 | 1.01 | 0 | 0.0011106 | 0.34356 |  | 1.2135e-14 | 7.2037e-15 | 1.1342e-14 | 1.7775e-14 | 2.773e-14 | 4.3062e-14 | 6.6566e-14 | 1.0243e-13 | 1.5689e-13 | 2.3921e-13 | 3.6306e-13 | 5.485e-13 | 8.2487e-13 | 1.2348e-12 | 1.8401e-12 | 2.7294e-12 | 4.0301e-12 | 5.9234e-12 | 8.6663e-12 | 1.2621e-11 | 1.8297e-11 | 2.6404e-11 | 3.7929e-11 | 5.4236e-11 | 7.7197e-11 | 1.0938e-10 | 1.5426e-10 | 2.1657e-10 | 3.0266e-10 | 4.2104e-10 | 5.8303e-10 | 8.0365e-10 | 1.1027e-09 | 1.5061e-09 | 2.0477e-09 | 2.7712e-09 | 3.7333e-09 | 5.0064e-09 | 6.683e-09 | 8.8801e-09 | 1.1746e-08 | 1.5465e-08 | 2.0268e-08 | 2.6443e-08 | 3.434e-08 | 4.4392e-08 | 5.7124e-08 | 7.3171e-08 | 9.3297e-08 | 1.1841e-07 | 1.4961e-07 | 1.8815e-07 | 2.3555e-07 | 2.9353e-07 | 3.6411e-07 | 4.496e-07 | 5.5262e-07 | 6.7614e-07 | 8.2348e-07 | 9.9834e-07 | 1.2048e-06 | 1.4473e-06 | 1.7307e-06 | 2.06e-06 | 2.4409e-06 | 2.8789e-06 | 3.38e-06 | 3.9502e-06 | 4.5954e-06 | 5.3216e-06 | 6.1343e-06 | 7.0388e-06 | 8.0397e-06 | 9.141e-06 | 1.0346e-05 | 1.1655e-05 | 1.3071e-05 | 1.4591e-05 | 1.6214e-05 | 1.7934e-05 | 1.9747e-05 | 2.1643e-05 | 2.3613e-05 | 2.5645e-05 | 2.7723e-05 | 2.9833e-05 | 3.1957e-05 | 3.4076e-05 | 3.6169e-05 | 3.8214e-05 | 4.0191e-05 | 4.2076e-05 | 4.3849e-05 | 4.5487e-05 | 4.6971e-05 | 4.8281e-05 | 4.94e-05 | 5.0314e-05 | 5.1011e-05 | 5.1481e-05 | 5.1718e-05 | 5.1718e-05 | 5.1481e-05 | 5.1011e-05 | 5.0314e-05 | 4.94e-05 | 4.8281e-05 | 4.6971e-05 | 4.5487e-05 | 4.3849e-05 | 4.2076e-05 | 4.0191e-05 | 3.8214e-05 | 3.6169e-05 | 3.4076e-05 | 3.1957e-05 | 2.9833e-05 | 2.7723e-05 | 2.5645e-05 | 2.3613e-05 | 2.1643e-05 | 1.9747e-05 | 1.7934e-05 | 1.6214e-05 | 1.4591e-05 | 1.3071e-05 | 1.1655e-05 | 1.0346e-05 | 9.141e-06 | 8.0397e-06 | 7.0388e-06 | 6.1343e-06 | 5.3216e-06 | 4.5954e-06 | 3.9502e-06 | 3.38e-06 | 2.8789e-06 | 2.4409e-06 | 2.06e-06 | 1.7307e-06 | 1.4473e-06 | 1.2048e-06 | 9.9834e-07 | 8.2348e-07 | 6.7614e-07 | 5.5262e-07 | 4.496e-07 | 3.6411e-07 | 2.9353e-07 | 2.3555e-07 | 3.4157 | 128 | 3.4157 | 22 | 1.02 | 1.03 | 57 | 57 | 0.68963 | 0.012719 | $FG$57 | $FG$57 | 3089 | 919.4587 | 924.7745 | 0.030732 | 438.249
103 | 16 | 3.4493 | 1.02 | 0 | 0.0011824 | 0.34187 |  | 1.02e-14 | 6.0547e-15 | 9.5335e-15 | 1.4943e-14 | 2.3316e-14 | 3.6217e-14 | 5.6e-14 | 8.6196e-14 | 1.3207e-13 | 2.0146e-13 | 3.0589e-13 | 4.6237e-13 | 6.9571e-13 | 1.0421e-12 | 1.5538e-12 | 2.3064e-12 | 3.408e-12 | 5.0128e-12 | 7.34e-12 | 1.0699e-11 | 1.5524e-11 | 2.2424e-11 | 3.2244e-11 | 4.6153e-11 | 6.5764e-11 | 9.3283e-11 | 1.3172e-10 | 1.8515e-10 | 2.5907e-10 | 3.6086e-10 | 5.0038e-10 | 6.9069e-10 | 9.4907e-10 | 1.2982e-09 | 1.7677e-09 | 2.3961e-09 | 3.2332e-09 | 4.343e-09 | 5.8073e-09 | 7.7301e-09 | 1.0243e-08 | 1.3511e-08 | 1.7741e-08 | 2.3191e-08 | 3.0176e-08 | 3.9089e-08 | 5.0403e-08 | 6.4699e-08 | 8.2673e-08 | 1.0516e-07 | 1.3316e-07 | 1.6786e-07 | 2.1063e-07 | 2.631e-07 | 3.2716e-07 | 4.0498e-07 | 4.9903e-07 | 6.1213e-07 | 7.4748e-07 | 9.0861e-07 | 1.0995e-06 | 1.3244e-06 | 1.5881e-06 | 1.8957e-06 | 2.2527e-06 | 2.6647e-06 | 3.1378e-06 | 3.6782e-06 | 4.2921e-06 | 4.9858e-06 | 5.7653e-06 | 6.6366e-06 | 7.6049e-06 | 8.675e-06 | 9.8509e-06 | 1.1135e-05 | 1.2531e-05 | 1.4037e-05 | 1.5652e-05 | 1.7375e-05 | 1.92e-05 | 2.1121e-05 | 2.3128e-05 | 2.5211e-05 | 2.7358e-05 | 2.9553e-05 | 3.178e-05 | 3.4019e-05 | 3.6252e-05 | 3.8455e-05 | 4.0609e-05 | 4.2688e-05 | 4.4671e-05 | 4.6534e-05 | 4.8255e-05 | 4.9813e-05 | 5.1188e-05 | 5.2363e-05 | 5.3323e-05 | 5.4054e-05 | 5.4547e-05 | 5.4795e-05 | 5.4795e-05 | 5.4547e-05 | 5.4054e-05 | 5.3323e-05 | 5.2363e-05 | 5.1188e-05 | 4.9813e-05 | 4.8255e-05 | 4.6534e-05 | 4.4671e-05 | 4.2688e-05 | 4.0609e-05 | 3.8455e-05 | 3.6252e-05 | 3.4019e-05 | 3.178e-05 | 2.9553e-05 | 2.7358e-05 | 2.5211e-05 | 2.3128e-05 | 2.1121e-05 | 1.92e-05 | 1.7375e-05 | 1.5652e-05 | 1.4037e-05 | 1.2531e-05 | 1.1135e-05 | 9.8509e-06 | 8.675e-06 | 7.6049e-06 | 6.6366e-06 | 5.7653e-06 | 4.9858e-06 | 4.2921e-06 | 3.6782e-06 | 3.1378e-06 | 2.6647e-06 | 2.2527e-06 | 1.8957e-06 | 1.5881e-06 | 1.3244e-06 | 1.0995e-06 | 9.0861e-07 | 7.4748e-07 | 6.1213e-07 | 4.9903e-07 | 4.0498e-07 | 3.2716e-07 | 3.4493 | 129 | 3.4493 | 16 | 1.03 | 1.04 | 57 | 58 | 0.98728 | 0.71506 | $FG$57 | $FG$58 | 5810 | 814.6019 | 898.0918 | 8.557 | 438.2183
104 | 10 | 3.4829 | 1.03 | 0 | 0.001277 | 0.34021 |  | 8.6969e-15 | 5.1619e-15 | 8.1285e-15 | 1.2743e-14 | 1.9886e-14 | 3.0896e-14 | 4.7785e-14 | 7.3575e-14 | 1.1278e-13 | 1.7209e-13 | 2.6141e-13 | 3.9533e-13 | 5.9516e-13 | 8.9198e-13 | 1.3308e-12 | 1.9767e-12 | 2.9229e-12 | 4.3025e-12 | 6.305e-12 | 9.198e-12 | 1.3358e-11 | 1.9313e-11 | 2.7797e-11 | 3.9829e-11 | 5.6813e-11 | 8.0675e-11 | 1.1405e-10 | 1.605e-10 | 2.2486e-10 | 3.1361e-10 | 4.3543e-10 | 6.0186e-10 | 8.2818e-10 | 1.1345e-09 | 1.5471e-09 | 2.1003e-09 | 2.8386e-09 | 3.8192e-09 | 5.1154e-09 | 6.8208e-09 | 9.0541e-09 | 1.1965e-08 | 1.574e-08 | 2.0613e-08 | 2.6875e-08 | 3.4881e-08 | 4.5069e-08 | 5.7972e-08 | 7.4234e-08 | 9.4632e-08 | 1.2009e-07 | 1.5172e-07 | 1.9082e-07 | 2.3892e-07 | 2.978e-07 | 3.6952e-07 | 4.5646e-07 | 5.6133e-07 | 6.872e-07 | 8.3751e-07 | 1.0161e-06 | 1.2273e-06 | 1.4757e-06 | 1.7664e-06 | 2.105e-06 | 2.4971e-06 | 2.9491e-06 | 3.4671e-06 | 4.058e-06 | 4.7282e-06 | 5.4843e-06 | 6.3329e-06 | 7.28e-06 | 8.3312e-06 | 9.4913e-06 | 1.0765e-05 | 1.2154e-05 | 1.3661e-05 | 1.5286e-05 | 1.7027e-05 | 1.8882e-05 | 2.0845e-05 | 2.2909e-05 | 2.5065e-05 | 2.73e-05 | 2.9601e-05 | 3.1952e-05 | 3.4335e-05 | 3.673e-05 | 3.9116e-05 | 4.1471e-05 | 4.3769e-05 | 4.5988e-05 | 4.8103e-05 | 5.0089e-05 | 5.1924e-05 | 5.3584e-05 | 5.5049e-05 | 5.63e-05 | 5.7322e-05 | 5.81e-05 | 5.8625e-05 | 5.8889e-05 | 5.8889e-05 | 5.8625e-05 | 5.81e-05 | 5.7322e-05 | 5.63e-05 | 5.5049e-05 | 5.3584e-05 | 5.1924e-05 | 5.0089e-05 | 4.8103e-05 | 4.5988e-05 | 4.3769e-05 | 4.1471e-05 | 3.9116e-05 | 3.673e-05 | 3.4335e-05 | 3.1952e-05 | 2.9601e-05 | 2.73e-05 | 2.5065e-05 | 2.2909e-05 | 2.0845e-05 | 1.8882e-05 | 1.7027e-05 | 1.5286e-05 | 1.3661e-05 | 1.2154e-05 | 1.0765e-05 | 9.4913e-06 | 8.3312e-06 | 7.28e-06 | 6.3329e-06 | 5.4843e-06 | 4.7282e-06 | 4.058e-06 | 3.4671e-06 | 2.9491e-06 | 2.4971e-06 | 2.105e-06 | 1.7664e-06 | 1.4757e-06 | 1.2273e-06 | 1.0161e-06 | 8.3751e-07 | 6.872e-07 | 5.6133e-07 | 4.5646e-07 | 3.4829 | 130 | 3.4829 | 10 | 1.04 | 1.05 | 58 | 58 | 0.28494 | 0.41741 | $FG$58 | $FG$58 | 2721 | 809.9214 | 869.8413 | 4.433 | 429.6613
105 | 18 | 3.5165 | 1.04 | 0 | 0.0013643 | 0.33857 |  | 7.3358e-15 | 4.3538e-15 | 6.8566e-15 | 1.075e-14 | 1.678e-14 | 2.6075e-14 | 4.0339e-14 | 6.2129e-14 | 9.5265e-14 | 1.4542e-13 | 2.2101e-13 | 3.3438e-13 | 5.0367e-13 | 7.5528e-13 | 1.1276e-12 | 1.6759e-12 | 2.4798e-12 | 3.653e-12 | 5.3573e-12 | 7.8218e-12 | 1.1369e-11 | 1.6453e-11 | 2.3703e-11 | 3.3997e-11 | 4.8544e-11 | 6.9007e-11 | 9.7662e-11 | 1.376e-10 | 1.9301e-10 | 2.6953e-10 | 3.7472e-10 | 5.1864e-10 | 7.1465e-10 | 9.8036e-10 | 1.3389e-09 | 1.8204e-09 | 2.4641e-09 | 3.3207e-09 | 4.455e-09 | 5.9503e-09 | 7.9122e-09 | 1.0474e-08 | 1.3804e-08 | 1.8112e-08 | 2.3659e-08 | 3.0767e-08 | 3.9832e-08 | 5.134e-08 | 6.5879e-08 | 8.4159e-08 | 1.0703e-07 | 1.3552e-07 | 1.7083e-07 | 2.1438e-07 | 2.6783e-07 | 3.3313e-07 | 4.1251e-07 | 5.0853e-07 | 6.2412e-07 | 7.6258e-07 | 9.2762e-07 | 1.1234e-06 | 1.3544e-06 | 1.6256e-06 | 1.9425e-06 | 2.3109e-06 | 2.7369e-06 | 3.2271e-06 | 3.7881e-06 | 4.4269e-06 | 5.1505e-06 | 5.9657e-06 | 6.8792e-06 | 7.8974e-06 | 9.026e-06 | 1.027e-05 | 1.1634e-05 | 1.312e-05 | 1.473e-05 | 1.6464e-05 | 1.8321e-05 | 2.0297e-05 | 2.2386e-05 | 2.458e-05 | 2.6869e-05 | 2.9241e-05 | 3.1681e-05 | 3.4172e-05 | 3.6696e-05 | 3.923e-05 | 4.1754e-05 | 4.4242e-05 | 4.667e-05 | 4.9013e-05 | 5.1244e-05 | 5.3339e-05 | 5.5274e-05 | 5.7023e-05 | 5.8567e-05 | 5.9886e-05 | 6.0962e-05 | 6.1782e-05 | 6.2334e-05 | 6.2613e-05 | 6.2613e-05 | 6.2334e-05 | 6.1782e-05 | 6.0962e-05 | 5.9886e-05 | 5.8567e-05 | 5.7023e-05 | 5.5274e-05 | 5.3339e-05 | 5.1244e-05 | 4.9013e-05 | 4.667e-05 | 4.4242e-05 | 4.1754e-05 | 3.923e-05 | 3.6696e-05 | 3.4172e-05 | 3.1681e-05 | 2.9241e-05 | 2.6869e-05 | 2.458e-05 | 2.2386e-05 | 2.0297e-05 | 1.8321e-05 | 1.6464e-05 | 1.473e-05 | 1.312e-05 | 1.1634e-05 | 1.027e-05 | 9.026e-06 | 7.8974e-06 | 6.8792e-06 | 5.9657e-06 | 5.1505e-06 | 4.4269e-06 | 3.7881e-06 | 3.2271e-06 | 2.7369e-06 | 2.3109e-06 | 1.9425e-06 | 1.6256e-06 | 1.3544e-06 | 1.1234e-06 | 9.2762e-07 | 7.6258e-07 | 6.2412e-07 | 3.5165 | 131 | 3.5165 | 18 | 1.05 | 1.06 | 58 | 58 | 0.58259 | 0.11975 | $FG$58 | $FG$58 | 2721 | 809.9214 | 840.1791 | 1.1304 | 425.2283
106 | 17 | 3.5501 | 1.05 | 0 | 0.000672 | 0.33696 |  | 2.853e-15 | 1.6931e-15 | 2.6666e-15 | 4.1814e-15 | 6.5279e-15 | 1.0146e-14 | 1.5701e-14 | 2.4189e-14 | 3.7102e-14 | 5.6659e-14 | 8.6144e-14 | 1.304e-13 | 1.9651e-13 | 2.9484e-13 | 4.4044e-13 | 6.5503e-13 | 9.6989e-13 | 1.4298e-12 | 2.0985e-12 | 3.0663e-12 | 4.4609e-12 | 6.4611e-12 | 9.317e-12 | 1.3376e-11 | 1.9119e-11 | 2.7208e-11 | 3.8548e-11 | 5.4375e-11 | 7.6362e-11 | 1.0677e-10 | 1.4862e-10 | 2.0598e-10 | 2.8421e-10 | 3.9042e-10 | 5.3398e-10 | 7.271e-10 | 9.8571e-10 | 1.3304e-09 | 1.7878e-09 | 2.3918e-09 | 3.1858e-09 | 4.2247e-09 | 5.5778e-09 | 7.3318e-09 | 9.595e-09 | 1.2502e-08 | 1.6217e-08 | 2.0944e-08 | 2.6929e-08 | 3.4473e-08 | 4.3937e-08 | 5.5751e-08 | 7.0431e-08 | 8.8585e-08 | 1.1093e-07 | 1.3829e-07 | 1.7165e-07 | 2.1212e-07 | 2.6098e-07 | 3.1968e-07 | 3.8985e-07 | 4.7334e-07 | 5.7218e-07 | 6.8861e-07 | 8.2509e-07 | 9.8427e-07 | 1.169e-06 | 1.3823e-06 | 1.6273e-06 | 1.9073e-06 | 2.2256e-06 | 2.5856e-06 | 2.9907e-06 | 3.444e-06 | 3.9485e-06 | 4.5071e-06 | 5.122e-06 | 5.7952e-06 | 6.528e-06 | 7.3211e-06 | 8.1745e-06 | 9.0871e-06 | 1.0057e-05 | 1.1082e-05 | 1.2157e-05 | 1.3278e-05 | 1.4439e-05 | 1.5632e-05 | 1.6849e-05 | 1.8081e-05 | 1.9317e-05 | 2.0547e-05 | 2.176e-05 | 2.2942e-05 | 2.4083e-05 | 2.5169e-05 | 2.6188e-05 | 2.7128e-05 | 2.7979e-05 | 2.8729e-05 | 2.937e-05 | 2.9892e-05 | 3.029e-05 | 3.0559e-05 | 3.0694e-05 | 3.0694e-05 | 3.0559e-05 | 3.029e-05 | 2.9892e-05 | 2.937e-05 | 2.8729e-05 | 2.7979e-05 | 2.7128e-05 | 2.6188e-05 | 2.5169e-05 | 2.4083e-05 | 2.2942e-05 | 2.176e-05 | 2.0547e-05 | 1.9317e-05 | 1.8081e-05 | 1.6849e-05 | 1.5632e-05 | 1.4439e-05 | 1.3278e-05 | 1.2157e-05 | 1.1082e-05 | 1.0057e-05 | 9.0871e-06 | 8.1745e-06 | 7.3211e-06 | 6.528e-06 | 5.7952e-06 | 5.122e-06 | 4.5071e-06 | 3.9485e-06 | 3.444e-06 | 2.9907e-06 | 2.5856e-06 | 2.2256e-06 | 1.9073e-06 | 1.6273e-06 | 1.3823e-06 | 1.169e-06 | 9.8427e-07 | 8.2509e-07 | 6.8861e-07 | 5.7218e-07 | 4.7334e-07 | 3.8985e-07 | 3.5501 | 132 | 3.5501 | 17 | 1.06 | 1.07 | 58 | 59 | 0.88025 | 0.8221 | $FG$58 | $FG$59 | 5223 | 770.9603 | 809.2751 | 1.9041 | 424.0979
107 | 25 | 3.5837 | 1.06 | 0 | 0.00038151 | 0.33536 |  | 1.2789e-15 | 7.5893e-16 | 1.1954e-15 | 1.8747e-15 | 2.9272e-15 | 4.5506e-15 | 7.0436e-15 | 1.0855e-14 | 1.6655e-14 | 2.5444e-14 | 3.8701e-14 | 5.8608e-14 | 8.8368e-14 | 1.3266e-13 | 1.9828e-13 | 2.9508e-13 | 4.3721e-13 | 6.4497e-13 | 9.4732e-13 | 1.3853e-12 | 2.0171e-12 | 2.9241e-12 | 4.2204e-12 | 6.0649e-12 | 8.6776e-12 | 1.2362e-11 | 1.7533e-11 | 2.4759e-11 | 3.4811e-11 | 4.8731e-11 | 6.792e-11 | 9.4252e-11 | 1.3022e-10 | 1.7914e-10 | 2.4535e-10 | 3.3457e-10 | 4.5425e-10 | 6.1406e-10 | 8.2646e-10 | 1.1075e-09 | 1.4776e-09 | 1.9628e-09 | 2.596e-09 | 3.4184e-09 | 4.4818e-09 | 5.8504e-09 | 7.6036e-09 | 9.8391e-09 | 1.2676e-08 | 1.6261e-08 | 2.0768e-08 | 2.6408e-08 | 3.3434e-08 | 4.2144e-08 | 5.2892e-08 | 6.6093e-08 | 8.2227e-08 | 1.0185e-07 | 1.2562e-07 | 1.5425e-07 | 1.8858e-07 | 2.2954e-07 | 2.7819e-07 | 3.3568e-07 | 4.0328e-07 | 4.8239e-07 | 5.745e-07 | 6.8121e-07 | 8.0422e-07 | 9.4531e-07 | 1.1063e-06 | 1.2891e-06 | 1.4955e-06 | 1.7274e-06 | 1.9866e-06 | 2.2747e-06 | 2.5932e-06 | 2.9434e-06 | 3.3264e-06 | 3.7429e-06 | 4.1931e-06 | 4.6769e-06 | 5.1939e-06 | 5.7429e-06 | 6.3222e-06 | 6.9297e-06 | 7.5624e-06 | 8.2169e-06 | 8.8891e-06 | 9.5743e-06 | 1.0268e-05 | 1.0963e-05 | 1.1654e-05 | 1.2335e-05 | 1.2999e-05 | 1.3639e-05 | 1.4248e-05 | 1.4819e-05 | 1.5347e-05 | 1.5823e-05 | 1.6243e-05 | 1.6602e-05 | 1.6895e-05 | 1.7118e-05 | 1.7268e-05 | 1.7343e-05 | 1.7343e-05 | 1.7268e-05 | 1.7118e-05 | 1.6895e-05 | 1.6602e-05 | 1.6243e-05 | 1.5823e-05 | 1.5347e-05 | 1.4819e-05 | 1.4248e-05 | 1.3639e-05 | 1.2999e-05 | 1.2335e-05 | 1.1654e-05 | 1.0963e-05 | 1.0268e-05 | 9.5743e-06 | 8.8891e-06 | 8.2169e-06 | 7.5624e-06 | 6.9297e-06 | 6.3222e-06 | 5.7429e-06 | 5.1939e-06 | 4.6769e-06 | 4.1931e-06 | 3.7429e-06 | 3.3264e-06 | 2.9434e-06 | 2.5932e-06 | 2.2747e-06 | 1.9866e-06 | 1.7274e-06 | 1.4955e-06 | 1.2891e-06 | 1.1063e-06 | 9.4531e-07 | 8.0422e-07 | 6.8121e-07 | 5.745e-07 | 4.8239e-07 | 4.0328e-07 | 3.3568e-07 | 2.7819e-07 | 3.5837 | 133 | 3.5837 | 25 | 1.07 | 1.08 | 59 | 59 | 0.1779 | 0.52444 | $FG$59 | $FG$59 | 2502 | 744.7348 | 777.31 | 1.4249 | 422.1937
108 | 18 | 3.6173 | 1.07 | 0 | 0.00035887 | 0.33379 |  | 9.499e-16 | 5.6366e-16 | 8.879e-16 | 1.3926e-15 | 2.1748e-15 | 3.3817e-15 | 5.2356e-15 | 8.0709e-15 | 1.2388e-14 | 1.8931e-14 | 2.8807e-14 | 4.3645e-14 | 6.5839e-14 | 9.8892e-14 | 1.479e-13 | 2.2023e-13 | 3.2652e-13 | 4.8202e-13 | 7.085e-13 | 1.0369e-12 | 1.511e-12 | 2.1923e-12 | 3.167e-12 | 4.5555e-12 | 6.5243e-12 | 9.3036e-12 | 1.321e-11 | 1.8675e-11 | 2.6287e-11 | 3.6842e-11 | 5.1412e-11 | 7.1434e-11 | 9.8825e-11 | 1.3613e-10 | 1.8671e-10 | 2.5497e-10 | 3.4668e-10 | 4.6935e-10 | 6.3267e-10 | 8.4915e-10 | 1.1348e-09 | 1.5099e-09 | 2.0005e-09 | 2.6389e-09 | 3.466e-09 | 4.5327e-09 | 5.9021e-09 | 7.6521e-09 | 9.8781e-09 | 1.2696e-08 | 1.6249e-08 | 2.0705e-08 | 2.6269e-08 | 3.3185e-08 | 4.174e-08 | 5.2274e-08 | 6.5184e-08 | 8.0931e-08 | 1.0005e-07 | 1.2315e-07 | 1.5093e-07 | 1.8417e-07 | 2.2377e-07 | 2.7071e-07 | 3.2608e-07 | 3.9107e-07 | 4.67e-07 | 5.5527e-07 | 6.5736e-07 | 7.7486e-07 | 9.0942e-07 | 1.0627e-06 | 1.2365e-06 | 1.4326e-06 | 1.6525e-06 | 1.8979e-06 | 2.1704e-06 | 2.4713e-06 | 2.8018e-06 | 3.1628e-06 | 3.5548e-06 | 3.9781e-06 | 4.4327e-06 | 4.9179e-06 | 5.4326e-06 | 5.9752e-06 | 6.5437e-06 | 7.1353e-06 | 7.7468e-06 | 8.3744e-06 | 9.0138e-06 | 9.6601e-06 | 1.0308e-05 | 1.0952e-05 | 1.1586e-05 | 1.2203e-05 | 1.2798e-05 | 1.3364e-05 | 1.3895e-05 | 1.4385e-05 | 1.4827e-05 | 1.5217e-05 | 1.555e-05 | 1.5821e-05 | 1.6028e-05 | 1.6167e-05 | 1.6238e-05 | 1.6238e-05 | 1.6167e-05 | 1.6028e-05 | 1.5821e-05 | 1.555e-05 | 1.5217e-05 | 1.4827e-05 | 1.4385e-05 | 1.3895e-05 | 1.3364e-05 | 1.2798e-05 | 1.2203e-05 | 1.1586e-05 | 1.0952e-05 | 1.0308e-05 | 9.6601e-06 | 9.0138e-06 | 8.3744e-06 | 7.7468e-06 | 7.1353e-06 | 6.5437e-06 | 5.9752e-06 | 5.4326e-06 | 4.9179e-06 | 4.4327e-06 | 3.9781e-06 | 3.5548e-06 | 3.1628e-06 | 2.8018e-06 | 2.4713e-06 | 2.1704e-06 | 1.8979e-06 | 1.6525e-06 | 1.4326e-06 | 1.2365e-06 | 1.0627e-06 | 9.0942e-07 | 7.7486e-07 | 6.5736e-07 | 5.5527e-07 | 4.67e-07 | 3.9107e-07 | 3.2608e-07 | 3.6173 | 134 | 3.6173 | 18 | 1.08 | 1.09 | 59 | 59 | 0.47556 | 0.22678 | $FG$59 | $FG$59 | 2502 | 744.7348 | 744.4731 | 9.1942e-05 | 420.7689
109 | 27 | 3.6509 | 1.08 | 0 | 0.00034073 | 0.33224 |  | 7.1219e-16 | 4.2258e-16 | 6.6572e-16 | 1.0443e-15 | 1.6311e-15 | 2.5367e-15 | 3.9284e-15 | 6.0574e-15 | 9.3003e-15 | 1.4218e-14 | 2.1644e-14 | 3.2807e-14 | 4.9514e-14 | 7.4409e-14 | 1.1134e-13 | 1.659e-13 | 2.4613e-13 | 3.6359e-13 | 5.3481e-13 | 7.833e-13 | 1.1423e-12 | 1.6588e-12 | 2.3985e-12 | 3.4532e-12 | 4.9504e-12 | 7.0664e-12 | 1.0044e-11 | 1.4214e-11 | 2.0031e-11 | 2.8106e-11 | 3.9269e-11 | 5.463e-11 | 7.5674e-11 | 1.0438e-10 | 1.4335e-10 | 1.9604e-10 | 2.6694e-10 | 3.6193e-10 | 4.8862e-10 | 6.5684e-10 | 8.7919e-10 | 1.1718e-09 | 1.555e-09 | 2.0549e-09 | 2.7037e-09 | 3.5422e-09 | 4.6208e-09 | 6.0022e-09 | 7.7631e-09 | 9.9978e-09 | 1.2821e-08 | 1.637e-08 | 2.0813e-08 | 2.6348e-08 | 3.3212e-08 | 4.1686e-08 | 5.2098e-08 | 6.4832e-08 | 8.0333e-08 | 9.9114e-08 | 1.2176e-07 | 1.4895e-07 | 1.8142e-07 | 2.2003e-07 | 2.6572e-07 | 3.1952e-07 | 3.8256e-07 | 4.5609e-07 | 5.4142e-07 | 6.3997e-07 | 7.5321e-07 | 8.8271e-07 | 1.03e-06 | 1.1968e-06 | 1.3846e-06 | 1.5951e-06 | 1.8297e-06 | 2.0898e-06 | 2.3767e-06 | 2.6913e-06 | 3.0346e-06 | 3.4071e-06 | 3.8089e-06 | 4.2399e-06 | 4.6994e-06 | 5.1865e-06 | 5.6995e-06 | 6.2365e-06 | 6.7949e-06 | 7.3716e-06 | 7.9631e-06 | 8.5652e-06 | 9.1734e-06 | 9.7828e-06 | 1.0388e-05 | 1.0984e-05 | 1.1563e-05 | 1.2122e-05 | 1.2653e-05 | 1.3151e-05 | 1.361e-05 | 1.4024e-05 | 1.439e-05 | 1.4702e-05 | 1.4956e-05 | 1.515e-05 | 1.528e-05 | 1.5346e-05 | 1.5346e-05 | 1.528e-05 | 1.515e-05 | 1.4956e-05 | 1.4702e-05 | 1.439e-05 | 1.4024e-05 | 1.361e-05 | 1.3151e-05 | 1.2653e-05 | 1.2122e-05 | 1.1563e-05 | 1.0984e-05 | 1.0388e-05 | 9.7828e-06 | 9.1734e-06 | 8.5652e-06 | 7.9631e-06 | 7.3716e-06 | 6.7949e-06 | 6.2365e-06 | 5.6995e-06 | 5.1865e-06 | 4.6994e-06 | 4.2399e-06 | 3.8089e-06 | 3.4071e-06 | 3.0346e-06 | 2.6913e-06 | 2.3767e-06 | 2.0898e-06 | 1.8297e-06 | 1.5951e-06 | 1.3846e-06 | 1.1968e-06 | 1.03e-06 | 8.8271e-07 | 7.5321e-07 | 6.3997e-07 | 5.4142e-07 | 4.5609e-07 | 3.8256e-07 | 3.6509 | 135 | 3.6509 | 27 | 1.09 | 1.1 | 59 | 60 | 0.77322 | 0.92913 | $FG$59 | $FG$60 | 4522 | 710.5746 | 710.9591 | 0.00020803 | 420.7688
110 | 37 | 3.6845 | 1.09 | 0 | 0.00033382 | 0.33071 |  | 5.51e-16 | 3.2692e-16 | 5.1506e-16 | 8.0804e-16 | 1.2623e-15 | 1.9636e-15 | 3.0415e-15 | 4.6912e-15 | 7.205e-15 | 1.1019e-14 | 1.678e-14 | 2.5445e-14 | 3.8422e-14 | 5.777e-14 | 8.6493e-14 | 1.2895e-13 | 1.9143e-13 | 2.8298e-13 | 4.1653e-13 | 6.1052e-13 | 8.9107e-13 | 1.295e-12 | 1.8741e-12 | 2.7006e-12 | 3.8752e-12 | 5.537e-12 | 7.878e-12 | 1.1161e-11 | 1.5746e-11 | 2.2119e-11 | 3.094e-11 | 4.3096e-11 | 5.9772e-11 | 8.2551e-11 | 1.1353e-10 | 1.5547e-10 | 2.1199e-10 | 2.8785e-10 | 3.8919e-10 | 5.2398e-10 | 7.0247e-10 | 9.3775e-10 | 1.2465e-09 | 1.65e-09 | 2.1747e-09 | 2.8542e-09 | 3.7301e-09 | 4.8542e-09 | 6.2902e-09 | 8.1165e-09 | 1.0429e-08 | 1.3343e-08 | 1.6998e-08 | 2.1564e-08 | 2.724e-08 | 3.4264e-08 | 4.2917e-08 | 5.3526e-08 | 6.6476e-08 | 8.2208e-08 | 1.0123e-07 | 1.2413e-07 | 1.5157e-07 | 1.8428e-07 | 2.231e-07 | 2.6896e-07 | 3.2286e-07 | 3.8593e-07 | 4.5936e-07 | 5.4445e-07 | 6.4256e-07 | 7.5514e-07 | 8.8368e-07 | 1.0297e-06 | 1.1948e-06 | 1.3805e-06 | 1.5882e-06 | 1.8195e-06 | 2.0756e-06 | 2.3578e-06 | 2.6669e-06 | 3.0038e-06 | 3.3688e-06 | 3.7623e-06 | 4.1839e-06 | 4.633e-06 | 5.1085e-06 | 5.609e-06 | 6.1324e-06 | 6.6763e-06 | 7.2375e-06 | 7.8127e-06 | 8.3978e-06 | 8.9885e-06 | 9.5799e-06 | 1.0167e-05 | 1.0744e-05 | 1.1306e-05 | 1.1847e-05 | 1.2361e-05 | 1.2843e-05 | 1.3287e-05 | 1.3688e-05 | 1.4042e-05 | 1.4343e-05 | 1.4589e-05 | 1.4776e-05 | 1.4902e-05 | 1.4965e-05 | 1.4965e-05 | 1.4902e-05 | 1.4776e-05 | 1.4589e-05 | 1.4343e-05 | 1.4042e-05 | 1.3688e-05 | 1.3287e-05 | 1.2843e-05 | 1.2361e-05 | 1.1847e-05 | 1.1306e-05 | 1.0744e-05 | 1.0167e-05 | 9.5799e-06 | 8.9885e-06 | 8.3978e-06 | 7.8127e-06 | 7.2375e-06 | 6.6763e-06 | 6.1324e-06 | 5.609e-06 | 5.1085e-06 | 4.633e-06 | 4.1839e-06 | 3.7623e-06 | 3.3688e-06 | 3.0038e-06 | 2.6669e-06 | 2.3578e-06 | 2.0756e-06 | 1.8195e-06 | 1.5882e-06 | 1.3805e-06 | 1.1948e-06 | 1.0297e-06 | 8.8368e-07 | 7.5514e-07 | 6.4256e-07 | 5.4445e-07 | 4.5936e-07 | 3.6845 | 136 | 3.6845 | 37 | 1.1 | 1.11 | 60 | 60 | 0.070872 | 0.63147 | $FG$60 | $FG$60 | 2020 | 601.2647 | 676.9658 | 9.531 | 420.7686
111 | 49 | 3.7181 | 1.1 | 0 | 0.00032472 | 0.32921 |  | 4.2327e-16 | 2.5112e-16 | 3.9567e-16 | 6.208e-16 | 9.6996e-16 | 1.5091e-15 | 2.3381e-15 | 3.6072e-15 | 5.5419e-15 | 8.4784e-15 | 1.2916e-14 | 1.9595e-14 | 2.9601e-14 | 4.453e-14 | 6.6707e-14 | 9.9507e-14 | 1.4781e-13 | 2.1865e-13 | 3.2206e-13 | 4.7241e-13 | 6.9002e-13 | 1.0036e-12 | 1.4537e-12 | 2.0966e-12 | 3.0113e-12 | 4.3069e-12 | 6.1339e-12 | 8.6993e-12 | 1.2286e-11 | 1.7278e-11 | 2.4197e-11 | 3.3743e-11 | 4.6859e-11 | 6.4799e-11 | 8.9231e-11 | 1.2236e-10 | 1.6708e-10 | 2.2719e-10 | 3.0763e-10 | 4.148e-10 | 5.5695e-10 | 7.4468e-10 | 9.9149e-10 | 1.3146e-09 | 1.7356e-09 | 2.2819e-09 | 2.9874e-09 | 3.8947e-09 | 5.0563e-09 | 6.5367e-09 | 8.415e-09 | 1.0788e-08 | 1.3771e-08 | 1.7505e-08 | 2.2159e-08 | 2.7933e-08 | 3.5062e-08 | 4.3827e-08 | 5.4552e-08 | 6.7616e-08 | 8.3457e-08 | 1.0258e-07 | 1.2555e-07 | 1.5302e-07 | 1.8571e-07 | 2.2444e-07 | 2.7012e-07 | 3.2372e-07 | 3.8633e-07 | 4.5911e-07 | 5.4331e-07 | 6.4025e-07 | 7.5131e-07 | 8.7795e-07 | 1.0216e-06 | 1.1838e-06 | 1.366e-06 | 1.5695e-06 | 1.7959e-06 | 2.0462e-06 | 2.3217e-06 | 2.6231e-06 | 2.9513e-06 | 3.3065e-06 | 3.689e-06 | 4.0984e-06 | 4.5341e-06 | 4.9951e-06 | 5.4798e-06 | 5.9863e-06 | 6.5122e-06 | 7.0544e-06 | 7.6098e-06 | 8.1743e-06 | 8.7439e-06 | 9.3138e-06 | 9.8793e-06 | 1.0435e-05 | 1.0976e-05 | 1.1496e-05 | 1.199e-05 | 1.2453e-05 | 1.288e-05 | 1.3265e-05 | 1.3604e-05 | 1.3894e-05 | 1.413e-05 | 1.4309e-05 | 1.443e-05 | 1.4491e-05 | 1.4491e-05 | 1.443e-05 | 1.4309e-05 | 1.413e-05 | 1.3894e-05 | 1.3604e-05 | 1.3265e-05 | 1.288e-05 | 1.2453e-05 | 1.199e-05 | 1.1496e-05 | 1.0976e-05 | 1.0435e-05 | 9.8793e-06 | 9.3138e-06 | 8.7439e-06 | 8.1743e-06 | 7.6098e-06 | 7.0544e-06 | 6.5122e-06 | 5.9863e-06 | 5.4798e-06 | 4.9951e-06 | 4.5341e-06 | 4.0984e-06 | 3.689e-06 | 3.3065e-06 | 2.9513e-06 | 2.6231e-06 | 2.3217e-06 | 2.0462e-06 | 1.7959e-06 | 1.5695e-06 | 1.366e-06 | 1.1838e-06 | 1.0216e-06 | 8.7795e-07 | 7.5131e-07 | 6.4025e-07 | 5.4331e-07 | 3.7181 | 137 | 3.7181 | 49 | 1.11 | 1.12 | 60 | 60 | 0.36853 | 0.33382 | $FG$60 | $FG$60 | 2020 | 601.2647 | 642.6908 | 2.8542 | 411.2376
112 | 64 | 3.7517 | 1.11 | 0 | 0.00031657 | 0.32772 |  | 3.2589e-16 | 1.9333e-16 | 3.0464e-16 | 4.7804e-16 | 7.4702e-16 | 1.1625e-15 | 1.8015e-15 | 2.78e-15 | 4.2724e-15 | 6.5384e-15 | 9.9647e-15 | 1.5123e-14 | 2.2857e-14 | 3.4401e-14 | 5.1561e-14 | 7.6958e-14 | 1.1439e-13 | 1.6931e-13 | 2.4956e-13 | 3.6633e-13 | 5.3548e-13 | 7.7948e-13 | 1.1299e-12 | 1.6312e-12 | 2.3449e-12 | 3.3569e-12 | 4.7857e-12 | 6.7942e-12 | 9.6054e-12 | 1.3523e-11 | 1.896e-11 | 2.6472e-11 | 3.6806e-11 | 5.0961e-11 | 7.0267e-11 | 9.6482e-11 | 1.3193e-10 | 1.7964e-10 | 2.4359e-10 | 3.2894e-10 | 4.4234e-10 | 5.9236e-10 | 7.8995e-10 | 1.0491e-09 | 1.3874e-09 | 1.8271e-09 | 2.3963e-09 | 3.1296e-09 | 4.0704e-09 | 5.2719e-09 | 6.7997e-09 | 8.7337e-09 | 1.1171e-08 | 1.4229e-08 | 1.8049e-08 | 2.2799e-08 | 2.8679e-08 | 3.5925e-08 | 4.4816e-08 | 5.5673e-08 | 6.8872e-08 | 8.4847e-08 | 1.0409e-07 | 1.2717e-07 | 1.5472e-07 | 1.8745e-07 | 2.2616e-07 | 2.7172e-07 | 3.2512e-07 | 3.8738e-07 | 4.5964e-07 | 5.4311e-07 | 6.3907e-07 | 7.4886e-07 | 8.7385e-07 | 1.0155e-06 | 1.1751e-06 | 1.3542e-06 | 1.5541e-06 | 1.776e-06 | 2.0212e-06 | 2.2907e-06 | 2.5853e-06 | 2.9056e-06 | 3.252e-06 | 3.6246e-06 | 4.0231e-06 | 4.4467e-06 | 4.8945e-06 | 5.365e-06 | 5.8563e-06 | 6.3658e-06 | 6.891e-06 | 7.4284e-06 | 7.9743e-06 | 8.5248e-06 | 9.0753e-06 | 9.6211e-06 | 1.0157e-05 | 1.0679e-05 | 1.118e-05 | 1.1657e-05 | 1.2102e-05 | 1.2513e-05 | 1.2884e-05 | 1.3211e-05 | 1.3489e-05 | 1.3716e-05 | 1.3889e-05 | 1.4005e-05 | 1.4064e-05 | 1.4064e-05 | 1.4005e-05 | 1.3889e-05 | 1.3716e-05 | 1.3489e-05 | 1.3211e-05 | 1.2884e-05 | 1.2513e-05 | 1.2102e-05 | 1.1657e-05 | 1.118e-05 | 1.0679e-05 | 1.0157e-05 | 9.6211e-06 | 9.0753e-06 | 8.5248e-06 | 7.9743e-06 | 7.4284e-06 | 6.891e-06 | 6.3658e-06 | 5.8563e-06 | 5.365e-06 | 4.8945e-06 | 4.4467e-06 | 4.0231e-06 | 3.6246e-06 | 3.252e-06 | 2.9056e-06 | 2.5853e-06 | 2.2907e-06 | 2.0212e-06 | 1.776e-06 | 1.5541e-06 | 1.3542e-06 | 1.1751e-06 | 1.0155e-06 | 8.7385e-07 | 7.4886e-07 | 6.3907e-07 | 3.7517 | 138 | 3.7517 | 64 | 1.12 | 1.13 | 60 | 60 | 0.66618 | 0.036161 | $FG$60 | $FG$60 | 2020 | 601.2647 | 608.3296 | 0.083014 | 408.3834
113 | 50 | 3.7853 | 1.12 | 0 | 0.00029248 | 0.32626 |  | 2.378e-16 | 1.4107e-16 | 2.223e-16 | 3.4887e-16 | 5.4525e-16 | 8.4865e-16 | 1.3154e-15 | 2.0305e-15 | 3.1214e-15 | 4.7786e-15 | 7.2855e-15 | 1.1062e-14 | 1.6726e-14 | 2.5186e-14 | 3.7768e-14 | 5.6403e-14 | 8.3885e-14 | 1.2424e-13 | 1.8326e-13 | 2.6919e-13 | 3.9378e-13 | 5.7366e-13 | 8.3226e-13 | 1.2025e-12 | 1.7302e-12 | 2.4792e-12 | 3.5378e-12 | 5.0276e-12 | 7.1154e-12 | 1.0028e-11 | 1.4076e-11 | 1.9675e-11 | 2.7389e-11 | 3.7969e-11 | 5.2419e-11 | 7.207e-11 | 9.8679e-11 | 1.3455e-10 | 1.8271e-10 | 2.4709e-10 | 3.3277e-10 | 4.463e-10 | 5.9611e-10 | 7.9291e-10 | 1.0503e-09 | 1.3856e-09 | 1.8203e-09 | 2.3816e-09 | 3.103e-09 | 4.0263e-09 | 5.2028e-09 | 6.6954e-09 | 8.5805e-09 | 1.0951e-08 | 1.3919e-08 | 1.7618e-08 | 2.2208e-08 | 2.7878e-08 | 3.4852e-08 | 4.3391e-08 | 5.3799e-08 | 6.6428e-08 | 8.1683e-08 | 1.0003e-07 | 1.2199e-07 | 1.4815e-07 | 1.7919e-07 | 2.1583e-07 | 2.5889e-07 | 3.0926e-07 | 3.6791e-07 | 4.3588e-07 | 5.1427e-07 | 6.0426e-07 | 7.0706e-07 | 8.2394e-07 | 9.5618e-07 | 1.1051e-06 | 1.2719e-06 | 1.4578e-06 | 1.664e-06 | 1.8916e-06 | 2.1413e-06 | 2.4141e-06 | 2.7104e-06 | 3.0305e-06 | 3.3745e-06 | 3.7419e-06 | 4.1323e-06 | 4.5446e-06 | 4.9773e-06 | 5.4288e-06 | 5.8968e-06 | 6.3787e-06 | 6.8716e-06 | 7.3719e-06 | 7.8761e-06 | 8.3801e-06 | 8.8794e-06 | 9.3698e-06 | 9.8464e-06 | 1.0305e-05 | 1.074e-05 | 1.1147e-05 | 1.1522e-05 | 1.186e-05 | 1.2158e-05 | 1.2412e-05 | 1.2619e-05 | 1.2776e-05 | 1.2882e-05 | 1.2936e-05 | 1.2936e-05 | 1.2882e-05 | 1.2776e-05 | 1.2619e-05 | 1.2412e-05 | 1.2158e-05 | 1.186e-05 | 1.1522e-05 | 1.1147e-05 | 1.074e-05 | 1.0305e-05 | 9.8464e-06 | 9.3698e-06 | 8.8794e-06 | 8.3801e-06 | 7.8761e-06 | 7.3719e-06 | 6.8716e-06 | 6.3787e-06 | 5.8968e-06 | 5.4288e-06 | 4.9773e-06 | 4.5446e-06 | 4.1323e-06 | 3.7419e-06 | 3.3745e-06 | 3.0305e-06 | 2.7104e-06 | 2.4141e-06 | 2.1413e-06 | 1.8916e-06 | 1.664e-06 | 1.4578e-06 | 1.2719e-06 | 1.1051e-06 | 9.5618e-07 | 8.2394e-07 | 7.0706e-07 | 3.7853 | 139 | 3.7853 | 50 | 1.13 | 1.14 | 60 | 61 | 0.96384 | 0.73851 | $FG$60 | $FG$61 | 3731 | 520.4628 | 574.0722 | 5.5219 | 408.3004
114 | 81 | 3.8189 | 1.13 | 0 | 0.0002547 | 0.32481 |  | 1.6355e-16 | 9.7017e-17 | 1.529e-16 | 2.3998e-16 | 3.7512e-16 | 5.8396e-16 | 9.0535e-16 | 1.3979e-15 | 2.1495e-15 | 3.2918e-15 | 5.0205e-15 | 7.6258e-15 | 1.1536e-14 | 1.7379e-14 | 2.6074e-14 | 3.8961e-14 | 5.7978e-14 | 8.5925e-14 | 1.2682e-13 | 1.8642e-13 | 2.729e-13 | 3.9788e-13 | 5.777e-13 | 8.3538e-13 | 1.203e-12 | 1.7254e-12 | 2.4645e-12 | 3.5059e-12 | 4.9668e-12 | 7.0077e-12 | 9.8468e-12 | 1.378e-11 | 1.9204e-11 | 2.6655e-11 | 3.6845e-11 | 5.0722e-11 | 6.954e-11 | 9.495e-11 | 1.2912e-10 | 1.7486e-10 | 2.3583e-10 | 3.1677e-10 | 4.2375e-10 | 5.6453e-10 | 7.4902e-10 | 9.8973e-10 | 1.3024e-09 | 1.707e-09 | 2.228e-09 | 2.8961e-09 | 3.7492e-09 | 4.8337e-09 | 6.2065e-09 | 7.9365e-09 | 1.0107e-08 | 1.2819e-08 | 1.6192e-08 | 2.0369e-08 | 2.5519e-08 | 3.1839e-08 | 3.9563e-08 | 4.896e-08 | 6.034e-08 | 7.4062e-08 | 9.0532e-08 | 1.1021e-07 | 1.3362e-07 | 1.6134e-07 | 1.9402e-07 | 2.3235e-07 | 2.7712e-07 | 3.2917e-07 | 3.894e-07 | 4.5876e-07 | 5.3826e-07 | 6.2896e-07 | 7.3194e-07 | 8.4829e-07 | 9.7912e-07 | 1.1255e-06 | 1.2885e-06 | 1.469e-06 | 1.668e-06 | 1.8862e-06 | 2.1243e-06 | 2.3826e-06 | 2.6613e-06 | 2.9605e-06 | 3.2799e-06 | 3.6189e-06 | 3.9766e-06 | 4.3518e-06 | 4.7429e-06 | 5.148e-06 | 5.5648e-06 | 5.9908e-06 | 6.4231e-06 | 6.8584e-06 | 7.2932e-06 | 7.7238e-06 | 8.1465e-06 | 8.5571e-06 | 8.9517e-06 | 9.3261e-06 | 9.6765e-06 | 9.999e-06 | 1.029e-05 | 1.0546e-05 | 1.0764e-05 | 1.0942e-05 | 1.1078e-05 | 1.1169e-05 | 1.1215e-05 | 1.1215e-05 | 1.1169e-05 | 1.1078e-05 | 1.0942e-05 | 1.0764e-05 | 1.0546e-05 | 1.029e-05 | 9.999e-06 | 9.6765e-06 | 9.3261e-06 | 8.9517e-06 | 8.5571e-06 | 8.1465e-06 | 7.7238e-06 | 7.2932e-06 | 6.8584e-06 | 6.4231e-06 | 5.9908e-06 | 5.5648e-06 | 5.148e-06 | 4.7429e-06 | 4.3518e-06 | 3.9766e-06 | 3.6189e-06 | 3.2799e-06 | 2.9605e-06 | 2.6613e-06 | 2.3826e-06 | 2.1243e-06 | 1.8862e-06 | 1.668e-06 | 1.469e-06 | 1.2885e-06 | 1.1255e-06 | 9.7912e-07 | 8.4829e-07 | 7.3194e-07 | 3.8189 | 140 | 3.8189 | 81 | 1.14 | 1.15 | 61 | 61 | 0.26149 | 0.44085 | $FG$61 | $FG$61 | 1711 | 509.289 | 540.1012 | 1.8641 | 402.7785
115 | 86 | 3.8525 | 1.14 | 0 | 0.00017614 | 0.32338 |  | 8.9335e-17 | 5.2989e-17 | 8.3516e-17 | 1.311e-16 | 2.0495e-16 | 3.1911e-16 | 4.9484e-16 | 7.6424e-16 | 1.1755e-15 | 1.8008e-15 | 2.7475e-15 | 4.1749e-15 | 6.3181e-15 | 9.5228e-15 | 1.4295e-14 | 2.1371e-14 | 3.1821e-14 | 4.7189e-14 | 6.9694e-14 | 1.0252e-13 | 1.5018e-13 | 2.1912e-13 | 3.1841e-13 | 4.6081e-13 | 6.642e-13 | 9.5347e-13 | 1.3632e-12 | 1.941e-12 | 2.7526e-12 | 3.8878e-12 | 5.4688e-12 | 7.6615e-12 | 1.069e-11 | 1.4855e-11 | 2.0559e-11 | 2.8338e-11 | 3.8902e-11 | 5.3188e-11 | 7.2425e-11 | 9.8219e-11 | 1.3266e-10 | 1.7845e-10 | 2.3908e-10 | 3.1901e-10 | 4.2393e-10 | 5.6107e-10 | 7.3957e-10 | 9.709e-10 | 1.2694e-09 | 1.653e-09 | 2.1438e-09 | 2.769e-09 | 3.5621e-09 | 4.5637e-09 | 5.8232e-09 | 7.4003e-09 | 9.3663e-09 | 1.1807e-08 | 1.4822e-08 | 1.8533e-08 | 2.3079e-08 | 2.8623e-08 | 3.5354e-08 | 4.3493e-08 | 5.3287e-08 | 6.5023e-08 | 7.9021e-08 | 9.5644e-08 | 1.1529e-07 | 1.3842e-07 | 1.6551e-07 | 1.971e-07 | 2.3376e-07 | 2.7612e-07 | 3.2484e-07 | 3.806e-07 | 4.4413e-07 | 5.1615e-07 | 5.9743e-07 | 6.8871e-07 | 7.9071e-07 | 9.0413e-07 | 1.0296e-06 | 1.1678e-06 | 1.3192e-06 | 1.4841e-06 | 1.6629e-06 | 1.8556e-06 | 2.0623e-06 | 2.2827e-06 | 2.5165e-06 | 2.7629e-06 | 3.0212e-06 | 3.2903e-06 | 3.5687e-06 | 3.8551e-06 | 4.1475e-06 | 4.444e-06 | 4.7425e-06 | 5.0404e-06 | 5.3354e-06 | 5.6247e-06 | 5.9056e-06 | 6.1755e-06 | 6.4315e-06 | 6.671e-06 | 6.8913e-06 | 7.0901e-06 | 7.265e-06 | 7.4141e-06 | 7.5356e-06 | 7.6279e-06 | 7.6902e-06 | 7.7215e-06 | 7.7215e-06 | 7.6902e-06 | 7.6279e-06 | 7.5356e-06 | 7.4141e-06 | 7.265e-06 | 7.0901e-06 | 6.8913e-06 | 6.671e-06 | 6.4315e-06 | 6.1755e-06 | 5.9056e-06 | 5.6247e-06 | 5.3354e-06 | 5.0404e-06 | 4.7425e-06 | 4.444e-06 | 4.1475e-06 | 3.8551e-06 | 3.5687e-06 | 3.2903e-06 | 3.0212e-06 | 2.7629e-06 | 2.5165e-06 | 2.2827e-06 | 2.0623e-06 | 1.8556e-06 | 1.6629e-06 | 1.4841e-06 | 1.3192e-06 | 1.1678e-06 | 1.0296e-06 | 9.0413e-07 | 7.9071e-07 | 6.8871e-07 | 5.9743e-07 | 3.8525 | 141 | 3.8525 | 86 | 1.15 | 1.16 | 61 | 61 | 0.55915 | 0.14319 | $FG$61 | $FG$61 | 1711 | 509.289 | 506.5896 | 0.014309 | 400.9143
116 | 59 | 3.8861 | 1.15 | 0 | 0.00011611 | 0.32197 |  | 4.6514e-17 | 2.7588e-17 | 4.3485e-17 | 6.8266e-17 | 1.0674e-16 | 1.6622e-16 | 2.5782e-16 | 3.9828e-16 | 6.1278e-16 | 9.3903e-16 | 1.4332e-15 | 2.1786e-15 | 3.2985e-15 | 4.9738e-15 | 7.47e-15 | 1.1174e-14 | 1.6647e-14 | 2.4701e-14 | 3.6505e-14 | 5.3732e-14 | 7.8772e-14 | 1.1502e-13 | 1.6726e-13 | 2.4227e-13 | 3.4949e-13 | 5.0214e-13 | 7.1857e-13 | 1.0242e-12 | 1.4538e-12 | 2.0555e-12 | 2.8944e-12 | 4.0594e-12 | 5.6704e-12 | 7.8888e-12 | 1.0931e-11 | 1.5086e-11 | 2.0736e-11 | 2.8388e-11 | 3.8707e-11 | 5.2566e-11 | 7.1099e-11 | 9.578e-11 | 1.2851e-10 | 1.7173e-10 | 2.2857e-10 | 3.0299e-10 | 4.0004e-10 | 5.2604e-10 | 6.8896e-10 | 8.987e-10 | 1.1676e-09 | 1.5108e-09 | 1.9471e-09 | 2.4993e-09 | 3.1951e-09 | 4.0683e-09 | 5.1594e-09 | 6.5167e-09 | 8.1981e-09 | 1.0272e-08 | 1.2818e-08 | 1.5932e-08 | 1.9722e-08 | 2.4316e-08 | 2.9859e-08 | 3.6519e-08 | 4.4485e-08 | 5.397e-08 | 6.5215e-08 | 7.8486e-08 | 9.4078e-08 | 1.1231e-07 | 1.3355e-07 | 1.5816e-07 | 1.8655e-07 | 2.1915e-07 | 2.5642e-07 | 2.9881e-07 | 3.4682e-07 | 4.0092e-07 | 4.616e-07 | 5.2933e-07 | 6.0456e-07 | 6.877e-07 | 7.7914e-07 | 8.7918e-07 | 9.8809e-07 | 1.106e-06 | 1.233e-06 | 1.3691e-06 | 1.5141e-06 | 1.6678e-06 | 1.8296e-06 | 1.9991e-06 | 2.1755e-06 | 2.358e-06 | 2.5455e-06 | 2.7368e-06 | 2.9307e-06 | 3.1258e-06 | 3.3204e-06 | 3.5129e-06 | 3.7017e-06 | 3.885e-06 | 4.0609e-06 | 4.2278e-06 | 4.3838e-06 | 4.5274e-06 | 4.6568e-06 | 4.7707e-06 | 4.8677e-06 | 4.9467e-06 | 5.0069e-06 | 5.0473e-06 | 5.0677e-06 | 5.0677e-06 | 5.0473e-06 | 5.0069e-06 | 4.9467e-06 | 4.8677e-06 | 4.7707e-06 | 4.6568e-06 | 4.5274e-06 | 4.3838e-06 | 4.2278e-06 | 4.0609e-06 | 3.885e-06 | 3.7017e-06 | 3.5129e-06 | 3.3204e-06 | 3.1258e-06 | 2.9307e-06 | 2.7368e-06 | 2.5455e-06 | 2.358e-06 | 2.1755e-06 | 1.9991e-06 | 1.8296e-06 | 1.6678e-06 | 1.5141e-06 | 1.3691e-06 | 1.233e-06 | 1.106e-06 | 9.8809e-07 | 8.7918e-07 | 7.7914e-07 | 6.877e-07 | 6.0456e-07 | 5.2933e-07 | 4.616e-07 | 3.8861 | 142 | 3.8861 | 59 | 1.16 | 1.17 | 61 | 62 | 0.85681 | 0.84554 | $FG$61 | $FG$62 | 3147 | 466.812 | 473.6987 | 0.1016 | 400.9
117 | 53 | 3.9197 | 1.16 | 0 | 8.9188e-05 | 0.32058 |  | 2.8223e-17 | 1.6738e-17 | 2.6385e-17 | 4.1426e-17 | 6.4782e-17 | 1.009e-16 | 1.5653e-16 | 2.4187e-16 | 3.7225e-16 | 5.7061e-16 | 8.712e-16 | 1.3248e-15 | 2.0066e-15 | 3.0272e-15 | 4.5487e-15 | 6.8076e-15 | 1.0148e-14 | 1.5066e-14 | 2.228e-14 | 3.2816e-14 | 4.8142e-14 | 7.0345e-14 | 1.0238e-13 | 1.484e-13 | 2.1426e-13 | 3.0812e-13 | 4.4132e-13 | 6.2959e-13 | 8.9459e-13 | 1.2661e-12 | 1.7847e-12 | 2.5057e-12 | 3.504e-12 | 4.8805e-12 | 6.7707e-12 | 9.3554e-12 | 1.2875e-11 | 1.7649e-11 | 2.4097e-11 | 3.2769e-11 | 4.4384e-11 | 5.9876e-11 | 8.0454e-11 | 1.0767e-10 | 1.4353e-10 | 1.9056e-10 | 2.52e-10 | 3.3192e-10 | 4.3543e-10 | 5.6896e-10 | 7.4047e-10 | 9.5985e-10 | 1.2393e-09 | 1.5936e-09 | 2.0412e-09 | 2.604e-09 | 3.3087e-09 | 4.1875e-09 | 5.2785e-09 | 6.6272e-09 | 8.2875e-09 | 1.0322e-08 | 1.2806e-08 | 1.5823e-08 | 1.9473e-08 | 2.3871e-08 | 2.9144e-08 | 3.5441e-08 | 4.2926e-08 | 5.1785e-08 | 6.2224e-08 | 7.4469e-08 | 8.8769e-08 | 1.0539e-07 | 1.2463e-07 | 1.468e-07 | 1.7221e-07 | 2.0122e-07 | 2.3419e-07 | 2.7146e-07 | 3.1342e-07 | 3.6042e-07 | 4.1281e-07 | 4.7094e-07 | 5.3511e-07 | 6.0561e-07 | 6.8266e-07 | 7.6645e-07 | 8.5709e-07 | 9.5463e-07 | 1.059e-06 | 1.1702e-06 | 1.2879e-06 | 1.4117e-06 | 1.5413e-06 | 1.6761e-06 | 1.8154e-06 | 1.9584e-06 | 2.1043e-06 | 2.2521e-06 | 2.4007e-06 | 2.5488e-06 | 2.6953e-06 | 2.8389e-06 | 2.9782e-06 | 3.1119e-06 | 3.2386e-06 | 3.3571e-06 | 3.4661e-06 | 3.5643e-06 | 3.6507e-06 | 3.7243e-06 | 3.7842e-06 | 3.8298e-06 | 3.8605e-06 | 3.876e-06 | 3.876e-06 | 3.8605e-06 | 3.8298e-06 | 3.7842e-06 | 3.7243e-06 | 3.6507e-06 | 3.5643e-06 | 3.4661e-06 | 3.3571e-06 | 3.2386e-06 | 3.1119e-06 | 2.9782e-06 | 2.8389e-06 | 2.6953e-06 | 2.5488e-06 | 2.4007e-06 | 2.2521e-06 | 2.1043e-06 | 1.9584e-06 | 1.8154e-06 | 1.6761e-06 | 1.5413e-06 | 1.4117e-06 | 1.2879e-06 | 1.1702e-06 | 1.059e-06 | 9.5463e-07 | 8.5709e-07 | 7.6645e-07 | 6.8266e-07 | 6.0561e-07 | 5.3511e-07 | 4.7094e-07 | 4.1281e-07 | 3.9197 | 143 | 3.9197 | 53 | 1.17 | 1.18 | 62 | 62 | 0.15446 | 0.54788 | $FG$62 | $FG$62 | 1436 | 427.4337 | 441.5771 | 0.46799 | 400.7984
118 | 63 | 3.9533 | 1.17 | 0 | 6.2068e-05 | 0.31921 |  | 1.5515e-17 | 9.2011e-18 | 1.4505e-17 | 2.2776e-17 | 3.5622e-17 | 5.5493e-17 | 8.6106e-17 | 1.3308e-16 | 2.0487e-16 | 3.1414e-16 | 4.7979e-16 | 7.2989e-16 | 1.106e-15 | 1.6692e-15 | 2.5094e-15 | 3.7574e-15 | 5.6041e-15 | 8.3252e-15 | 1.2319e-14 | 1.8156e-14 | 2.6654e-14 | 3.8974e-14 | 5.6764e-14 | 8.2348e-14 | 1.1899e-13 | 1.7126e-13 | 2.4552e-13 | 3.5058e-13 | 4.9862e-13 | 7.0637e-13 | 9.9673e-13 | 1.4009e-12 | 1.9612e-12 | 2.7347e-12 | 3.7982e-12 | 5.2545e-12 | 7.2404e-12 | 9.9375e-12 | 1.3585e-11 | 1.8499e-11 | 2.509e-11 | 3.3896e-11 | 4.561e-11 | 6.1131e-11 | 8.161e-11 | 1.0852e-10 | 1.4373e-10 | 1.8962e-10 | 2.4916e-10 | 3.2611e-10 | 4.2514e-10 | 5.5206e-10 | 7.1403e-10 | 9.1987e-10 | 1.1804e-09 | 1.5087e-09 | 1.9206e-09 | 2.4355e-09 | 3.0761e-09 | 3.8699e-09 | 4.8493e-09 | 6.0525e-09 | 7.5245e-09 | 9.3175e-09 | 1.1492e-08 | 1.4118e-08 | 1.7276e-08 | 2.1057e-08 | 2.5564e-08 | 3.0912e-08 | 3.7232e-08 | 4.4668e-08 | 5.3376e-08 | 6.353e-08 | 7.5317e-08 | 8.8938e-08 | 1.0461e-07 | 1.2255e-07 | 1.4301e-07 | 1.6622e-07 | 1.9243e-07 | 2.219e-07 | 2.5487e-07 | 2.9158e-07 | 3.3227e-07 | 3.7713e-07 | 4.2636e-07 | 4.8012e-07 | 5.3851e-07 | 6.0163e-07 | 6.6948e-07 | 7.4204e-07 | 8.1922e-07 | 9.0086e-07 | 9.8672e-07 | 1.0765e-06 | 1.1698e-06 | 1.2661e-06 | 1.365e-06 | 1.4658e-06 | 1.5679e-06 | 1.6704e-06 | 1.7725e-06 | 1.8735e-06 | 1.9724e-06 | 2.0684e-06 | 2.1604e-06 | 2.2477e-06 | 2.3292e-06 | 2.4041e-06 | 2.4716e-06 | 2.531e-06 | 2.5816e-06 | 2.6228e-06 | 2.6541e-06 | 2.6752e-06 | 2.6858e-06 | 2.6858e-06 | 2.6752e-06 | 2.6541e-06 | 2.6228e-06 | 2.5816e-06 | 2.531e-06 | 2.4716e-06 | 2.4041e-06 | 2.3292e-06 | 2.2477e-06 | 2.1604e-06 | 2.0684e-06 | 1.9724e-06 | 1.8735e-06 | 1.7725e-06 | 1.6704e-06 | 1.5679e-06 | 1.4658e-06 | 1.365e-06 | 1.2661e-06 | 1.1698e-06 | 1.0765e-06 | 9.8672e-07 | 9.0086e-07 | 8.1922e-07 | 7.4204e-07 | 6.6948e-07 | 6.0163e-07 | 5.3851e-07 | 4.8012e-07 | 4.2636e-07 | 3.7713e-07 | 3.3227e-07 | 3.9533 | 144 | 3.9533 | 63 | 1.18 | 1.19 | 62 | 62 | 0.45212 | 0.25023 | $FG$62 | $FG$62 | 1436 | 427.4337 | 410.3583 | 0.68214 | 400.3304
119 | 47 | 3.9869 | 1.18 | 0 | 3.4549e-05 | 0.31785 |  | 6.822e-18 | 4.0456e-18 | 6.3781e-18 | 1.0016e-17 | 1.5667e-17 | 2.4411e-17 | 3.7886e-17 | 5.8568e-17 | 9.0186e-17 | 1.3833e-16 | 2.1134e-16 | 3.2163e-16 | 4.8755e-16 | 7.3616e-16 | 1.1072e-15 | 1.6587e-15 | 2.4753e-15 | 3.6793e-15 | 5.4475e-15 | 8.034e-15 | 1.1802e-14 | 1.727e-14 | 2.5171e-14 | 3.6544e-14 | 5.2848e-14 | 7.6126e-14 | 1.0923e-13 | 1.5611e-13 | 2.2224e-13 | 3.1515e-13 | 4.4514e-13 | 6.2629e-13 | 8.7771e-13 | 1.2252e-12 | 1.7037e-12 | 2.3597e-12 | 3.2554e-12 | 4.4737e-12 | 6.1237e-12 | 8.3494e-12 | 1.134e-11 | 1.534e-11 | 2.0671e-11 | 2.7745e-11 | 3.7095e-11 | 4.9401e-11 | 6.5531e-11 | 8.6588e-11 | 1.1396e-10 | 1.494e-10 | 1.951e-10 | 2.5378e-10 | 3.2881e-10 | 4.2435e-10 | 5.4551e-10 | 6.9852e-10 | 8.9094e-10 | 1.1319e-09 | 1.4324e-09 | 1.8057e-09 | 2.2672e-09 | 2.8355e-09 | 3.5325e-09 | 4.3835e-09 | 5.4182e-09 | 6.671e-09 | 8.1812e-09 | 9.994e-09 | 1.2161e-08 | 1.4739e-08 | 1.7794e-08 | 2.1399e-08 | 2.5632e-08 | 3.0583e-08 | 3.6347e-08 | 4.3029e-08 | 5.0739e-08 | 5.9597e-08 | 6.9726e-08 | 8.1258e-08 | 9.4326e-08 | 1.0907e-07 | 1.2562e-07 | 1.4411e-07 | 1.6468e-07 | 1.8745e-07 | 2.1254e-07 | 2.4003e-07 | 2.7002e-07 | 3.0257e-07 | 3.3772e-07 | 3.7546e-07 | 4.158e-07 | 4.5866e-07 | 5.0396e-07 | 5.5156e-07 | 6.013e-07 | 6.5296e-07 | 7.0627e-07 | 7.6095e-07 | 8.1664e-07 | 8.7299e-07 | 9.2956e-07 | 9.8592e-07 | 1.0416e-06 | 1.0961e-06 | 1.149e-06 | 1.1997e-06 | 1.2477e-06 | 1.2925e-06 | 1.3338e-06 | 1.3709e-06 | 1.4036e-06 | 1.4314e-06 | 1.454e-06 | 1.4713e-06 | 1.4828e-06 | 1.4887e-06 | 1.4887e-06 | 1.4828e-06 | 1.4713e-06 | 1.454e-06 | 1.4314e-06 | 1.4036e-06 | 1.3709e-06 | 1.3338e-06 | 1.2925e-06 | 1.2477e-06 | 1.1997e-06 | 1.149e-06 | 1.0961e-06 | 1.0416e-06 | 9.8592e-07 | 9.2956e-07 | 8.7299e-07 | 8.1664e-07 | 7.6095e-07 | 7.0627e-07 | 6.5296e-07 | 6.013e-07 | 5.5156e-07 | 5.0396e-07 | 4.5866e-07 | 4.158e-07 | 3.7546e-07 | 3.3772e-07 | 3.0257e-07 | 2.7002e-07 | 2.4003e-07 | 2.1254e-07 | 3.9869 | 145 | 3.9869 | 47 | 1.19 | 1.2 | 62 | 63 | 0.74977 | 0.95257 | $FG$62 | $FG$63 | 2537 | 411.5448 | 380.161 | 2.3933 | 399.6483
120 | 45 | 4.0205 | 1.19 | 0 | 1.5976e-05 | 0.31651 |  | 2.4922e-18 | 1.4778e-18 | 2.33e-18 | 3.6594e-18 | 5.7248e-18 | 8.9213e-18 | 1.3849e-17 | 2.1414e-17 | 3.2982e-17 | 5.0604e-17 | 7.734e-17 | 1.1774e-16 | 1.7855e-16 | 2.6972e-16 | 4.0585e-16 | 6.0832e-16 | 9.0825e-16 | 1.3508e-15 | 2.0012e-15 | 2.9532e-15 | 4.3411e-15 | 6.3566e-15 | 9.2717e-15 | 1.3471e-14 | 1.9497e-14 | 2.8108e-14 | 4.0364e-14 | 5.7741e-14 | 8.2277e-14 | 1.1678e-13 | 1.6512e-13 | 2.3255e-13 | 3.2625e-13 | 4.5593e-13 | 6.3468e-13 | 8.8007e-13 | 1.2156e-12 | 1.6725e-12 | 2.2923e-12 | 3.1295e-12 | 4.2558e-12 | 5.7651e-12 | 7.7793e-12 | 1.0456e-11 | 1.4e-11 | 1.8672e-11 | 2.4807e-11 | 3.2829e-11 | 4.3276e-11 | 5.6827e-11 | 7.4331e-11 | 9.6848e-11 | 1.257e-10 | 1.6251e-10 | 2.0928e-10 | 2.6846e-10 | 3.4305e-10 | 4.3666e-10 | 5.5365e-10 | 6.9925e-10 | 8.7972e-10 | 1.1025e-09 | 1.3763e-09 | 1.7114e-09 | 2.1198e-09 | 2.6155e-09 | 3.2146e-09 | 3.9356e-09 | 4.7996e-09 | 5.8305e-09 | 7.0554e-09 | 8.5044e-09 | 1.0211e-08 | 1.2213e-08 | 1.455e-08 | 1.7268e-08 | 2.0413e-08 | 2.4037e-08 | 2.8195e-08 | 3.2944e-08 | 3.8343e-08 | 4.4454e-08 | 5.1339e-08 | 5.9059e-08 | 6.7676e-08 | 7.725e-08 | 8.7836e-08 | 9.9484e-08 | 1.1224e-07 | 1.2614e-07 | 1.4121e-07 | 1.5746e-07 | 1.7491e-07 | 1.9353e-07 | 2.1331e-07 | 2.3419e-07 | 2.5611e-07 | 2.7901e-07 | 3.0276e-07 | 3.2727e-07 | 3.5238e-07 | 3.7795e-07 | 4.038e-07 | 4.2974e-07 | 4.5558e-07 | 4.8108e-07 | 5.0605e-07 | 5.3024e-07 | 5.5343e-07 | 5.7539e-07 | 5.959e-07 | 6.1474e-07 | 6.3172e-07 | 6.4664e-07 | 6.5935e-07 | 6.6969e-07 | 6.7755e-07 | 6.8285e-07 | 6.8551e-07 | 6.8551e-07 | 6.8285e-07 | 6.7755e-07 | 6.6969e-07 | 6.5935e-07 | 6.4664e-07 | 6.3172e-07 | 6.1474e-07 | 5.959e-07 | 5.7539e-07 | 5.5343e-07 | 5.3024e-07 | 5.0605e-07 | 4.8108e-07 | 4.5558e-07 | 4.2974e-07 | 4.038e-07 | 3.7795e-07 | 3.5238e-07 | 3.2727e-07 | 3.0276e-07 | 2.7901e-07 | 2.5611e-07 | 2.3419e-07 | 2.1331e-07 | 1.9353e-07 | 1.7491e-07 | 1.5746e-07 | 1.4121e-07 | 1.2614e-07 | 1.1224e-07 | 4.0205 | 146 | 4.0205 | 45 | 1.2 | 1.21 | 63 | 63 | 0.047429 | 0.65491 | $FG$63 | $FG$63 | 1101 | 327.719 | 351.0874 | 1.6663 | 397.255
121 | 32 | 4.0541 | 1.2 | 0 | 7.5088e-06 | 0.31519 |  | 9.2534e-19 | 5.487e-19 | 8.6516e-19 | 1.3589e-18 | 2.1262e-18 | 3.3139e-18 | 5.1451e-18 | 7.9575e-18 | 1.226e-17 | 1.8816e-17 | 2.8766e-17 | 4.3808e-17 | 6.646e-17 | 1.0044e-16 | 1.512e-16 | 2.2673e-16 | 3.387e-16 | 5.0401e-16 | 7.4712e-16 | 1.1032e-15 | 1.6228e-15 | 2.3778e-15 | 3.4708e-15 | 5.0466e-15 | 7.3095e-15 | 1.0546e-14 | 1.5158e-14 | 2.1703e-14 | 3.0953e-14 | 4.3976e-14 | 6.2237e-14 | 8.7743e-14 | 1.2322e-13 | 1.7239e-13 | 2.4024e-13 | 3.335e-13 | 4.6119e-13 | 6.3531e-13 | 8.7179e-13 | 1.1917e-12 | 1.6227e-12 | 2.2011e-12 | 2.9742e-12 | 4.0033e-12 | 5.3677e-12 | 7.1695e-12 | 9.5392e-12 | 1.2643e-11 | 1.6693e-11 | 2.1954e-11 | 2.8763e-11 | 3.7539e-11 | 4.8803e-11 | 6.3203e-11 | 8.1536e-11 | 1.0478e-10 | 1.3414e-10 | 1.7105e-10 | 2.1729e-10 | 2.7497e-10 | 3.4661e-10 | 4.3523e-10 | 5.4441e-10 | 6.7835e-10 | 8.4199e-10 | 1.0411e-09 | 1.2823e-09 | 1.5733e-09 | 1.9229e-09 | 2.3412e-09 | 2.8395e-09 | 3.4305e-09 | 4.1286e-09 | 4.9497e-09 | 5.9111e-09 | 7.0322e-09 | 8.3336e-09 | 9.8378e-09 | 1.1569e-08 | 1.3552e-08 | 1.5814e-08 | 1.8383e-08 | 2.1286e-08 | 2.4553e-08 | 2.8212e-08 | 3.2292e-08 | 3.682e-08 | 4.182e-08 | 4.7317e-08 | 5.333e-08 | 5.9876e-08 | 6.6966e-08 | 7.4607e-08 | 8.28e-08 | 9.1539e-08 | 1.0081e-07 | 1.1059e-07 | 1.2086e-07 | 1.3157e-07 | 1.4267e-07 | 1.5412e-07 | 1.6585e-07 | 1.7778e-07 | 1.8983e-07 | 2.0192e-07 | 2.1395e-07 | 2.2583e-07 | 2.3745e-07 | 2.487e-07 | 2.5949e-07 | 2.697e-07 | 2.7923e-07 | 2.8798e-07 | 2.9587e-07 | 3.028e-07 | 3.087e-07 | 3.135e-07 | 3.1715e-07 | 3.1961e-07 | 3.2085e-07 | 3.2085e-07 | 3.1961e-07 | 3.1715e-07 | 3.135e-07 | 3.087e-07 | 3.028e-07 | 2.9587e-07 | 2.8798e-07 | 2.7923e-07 | 2.697e-07 | 2.5949e-07 | 2.487e-07 | 2.3745e-07 | 2.2583e-07 | 2.1395e-07 | 2.0192e-07 | 1.8983e-07 | 1.7778e-07 | 1.6585e-07 | 1.5412e-07 | 1.4267e-07 | 1.3157e-07 | 1.2086e-07 | 1.1059e-07 | 1.0081e-07 | 9.1539e-08 | 8.28e-08 | 7.4607e-08 | 6.6966e-08 | 5.9876e-08 | 4.0541 | 147 | 4.0541 | 32 | 1.21 | 1.22 | 63 | 63 | 0.34509 | 0.35726 | $FG$63 | $FG$63 | 1101 | 327.719 | 323.2234 | 0.06167 | 395.5887
122 | 22 | 4.0876 | 1.21 | 0 | 1.8772e-06 | 0.31389 |  | 1.8276e-19 | 1.0837e-19 | 1.7088e-19 | 2.6842e-19 | 4.2004e-19 | 6.5478e-19 | 1.0168e-18 | 1.573e-18 | 2.424e-18 | 3.7213e-18 | 5.6911e-18 | 8.6701e-18 | 1.3158e-17 | 1.9893e-17 | 2.9961e-17 | 4.4951e-17 | 6.7183e-17 | 1.0003e-16 | 1.4836e-16 | 2.1921e-16 | 3.2265e-16 | 4.7309e-16 | 6.9102e-16 | 1.0055e-15 | 1.4575e-15 | 2.1046e-15 | 3.0274e-15 | 4.3382e-15 | 6.1928e-15 | 8.8065e-15 | 1.2475e-14 | 1.7605e-14 | 2.475e-14 | 3.4661e-14 | 4.8356e-14 | 6.7203e-14 | 9.304e-14 | 1.2832e-13 | 1.763e-13 | 2.4129e-13 | 3.2898e-13 | 4.4683e-13 | 6.0457e-13 | 8.1487e-13 | 1.0941e-12 | 1.4635e-12 | 1.9501e-12 | 2.5885e-12 | 3.4228e-12 | 4.5088e-12 | 5.9166e-12 | 7.7342e-12 | 1.0072e-11 | 1.3066e-11 | 1.6885e-11 | 2.1737e-11 | 2.7876e-11 | 3.5613e-11 | 4.5323e-11 | 5.746e-11 | 7.257e-11 | 9.1303e-11 | 1.1443e-10 | 1.4287e-10 | 1.777e-10 | 2.2018e-10 | 2.7176e-10 | 3.3415e-10 | 4.0929e-10 | 4.9942e-10 | 6.0706e-10 | 7.3509e-10 | 8.8672e-10 | 1.0655e-09 | 1.2755e-09 | 1.521e-09 | 1.8069e-09 | 2.1383e-09 | 2.5208e-09 | 2.9604e-09 | 3.4634e-09 | 4.0363e-09 | 4.686e-09 | 5.4196e-09 | 6.244e-09 | 7.1664e-09 | 8.1936e-09 | 9.3323e-09 | 1.0589e-08 | 1.1968e-08 | 1.3476e-08 | 1.5115e-08 | 1.6889e-08 | 1.88e-08 | 2.0846e-08 | 2.3028e-08 | 2.534e-08 | 2.7777e-08 | 3.0333e-08 | 3.2998e-08 | 3.576e-08 | 3.8604e-08 | 4.1516e-08 | 4.4477e-08 | 4.7467e-08 | 5.0464e-08 | 5.3446e-08 | 5.6388e-08 | 5.9264e-08 | 6.2049e-08 | 6.4717e-08 | 6.7242e-08 | 6.9599e-08 | 7.1762e-08 | 7.3711e-08 | 7.5423e-08 | 7.688e-08 | 7.8066e-08 | 7.8968e-08 | 7.9575e-08 | 7.988e-08 | 7.988e-08 | 7.9575e-08 | 7.8968e-08 | 7.8066e-08 | 7.688e-08 | 7.5423e-08 | 7.3711e-08 | 7.1762e-08 | 6.9599e-08 | 6.7242e-08 | 6.4717e-08 | 6.2049e-08 | 5.9264e-08 | 5.6388e-08 | 5.3446e-08 | 5.0464e-08 | 4.7467e-08 | 4.4477e-08 | 4.1516e-08 | 3.8604e-08 | 3.576e-08 | 3.2998e-08 | 3.0333e-08 | 2.7777e-08 | 2.534e-08 | 2.3028e-08 | 2.0846e-08 | 1.88e-08 | 1.6889e-08 | 4.0876 | 148 | 4.0876 | 22 | 1.22 | 1.23 | 63 | 63 | 0.64274 | 0.059603 | $FG$63 | $FG$63 | 1101 | 327.719 | 296.6386 | 2.9476 | 395.527
123 | 7 | 4.1212 | 1.22 | 0 | 1.997e-07 | 0.3126 |  | 1.5361e-20 | 9.1077e-21 | 1.4362e-20 | 2.2563e-20 | 3.5312e-20 | 5.5055e-20 | 8.5511e-20 | 1.3231e-19 | 2.0395e-19 | 3.1319e-19 | 4.7912e-19 | 7.3018e-19 | 1.1086e-18 | 1.6767e-18 | 2.5263e-18 | 3.7921e-18 | 5.6705e-18 | 8.4472e-18 | 1.2536e-17 | 1.8533e-17 | 2.7296e-17 | 4.0049e-17 | 5.8539e-17 | 8.5241e-17 | 1.2365e-16 | 1.7869e-16 | 2.5725e-16 | 3.6895e-16 | 5.2714e-16 | 7.5031e-16 | 1.0639e-15 | 1.5028e-15 | 2.1148e-15 | 2.9648e-15 | 4.1406e-15 | 5.7608e-15 | 7.9846e-15 | 1.1025e-14 | 1.5165e-14 | 2.0782e-14 | 2.837e-14 | 3.8582e-14 | 5.2271e-14 | 7.055e-14 | 9.4859e-14 | 1.2706e-13 | 1.6955e-13 | 2.2539e-13 | 2.9849e-13 | 3.9379e-13 | 5.1756e-13 | 6.7764e-13 | 8.8388e-13 | 1.1485e-12 | 1.4868e-12 | 1.9173e-12 | 2.4631e-12 | 3.1524e-12 | 4.0193e-12 | 5.1051e-12 | 6.4597e-12 | 8.1427e-12 | 1.0225e-11 | 1.2792e-11 | 1.5942e-11 | 1.9793e-11 | 2.4481e-11 | 3.0165e-11 | 3.7027e-11 | 4.5278e-11 | 5.5159e-11 | 6.694e-11 | 8.093e-11 | 9.7474e-11 | 1.1695e-10 | 1.398e-10 | 1.6647e-10 | 1.9747e-10 | 2.3337e-10 | 2.7474e-10 | 3.2223e-10 | 3.7649e-10 | 4.3822e-10 | 5.0814e-10 | 5.8699e-10 | 6.755e-10 | 7.7441e-10 | 8.8444e-10 | 1.0063e-09 | 1.1406e-09 | 1.2879e-09 | 1.4487e-09 | 1.6234e-09 | 1.8123e-09 | 2.0155e-09 | 2.2331e-09 | 2.4647e-09 | 2.71e-09 | 2.9685e-09 | 3.2393e-09 | 3.5214e-09 | 3.8136e-09 | 4.1144e-09 | 4.4221e-09 | 4.7348e-09 | 5.0504e-09 | 5.3667e-09 | 5.6811e-09 | 5.9911e-09 | 6.2942e-09 | 6.5875e-09 | 6.8684e-09 | 7.1341e-09 | 7.3821e-09 | 7.6097e-09 | 7.8146e-09 | 7.9946e-09 | 8.1478e-09 | 8.2724e-09 | 8.3672e-09 | 8.4309e-09 | 8.463e-09 | 8.463e-09 | 8.4309e-09 | 8.3672e-09 | 8.2724e-09 | 8.1478e-09 | 7.9946e-09 | 7.8146e-09 | 7.6097e-09 | 7.3821e-09 | 7.1341e-09 | 6.8684e-09 | 6.5875e-09 | 6.2942e-09 | 5.9911e-09 | 5.6811e-09 | 5.3667e-09 | 5.0504e-09 | 4.7348e-09 | 4.4221e-09 | 4.1144e-09 | 3.8136e-09 | 3.5214e-09 | 3.2393e-09 | 2.9685e-09 | 2.71e-09 | 2.4647e-09 | 2.2331e-09 | 2.0155e-09 | 4.1212 | 149 | 4.1212 | 7 | 1.23 | 1.24 | 63 | 64 | 0.9404 | 0.76195 | $FG$63 | $FG$64 | 1982 | 275.3474 | 271.386 | 0.056992 | 392.5794
124 | 1 | 4.1548 | 1.23 | 0 | 3.9941e-08 | 0.31133 |  | 2.4273e-21 | 1.4391e-21 | 2.2696e-21 | 3.5658e-21 | 5.5812e-21 | 8.7031e-21 | 1.352e-20 | 2.0924e-20 | 3.2262e-20 | 4.9555e-20 | 7.5833e-20 | 1.1561e-19 | 1.7558e-19 | 2.6567e-19 | 4.0047e-19 | 6.014e-19 | 8.9974e-19 | 1.341e-18 | 1.9912e-18 | 2.9456e-18 | 4.341e-18 | 6.3734e-18 | 9.3222e-18 | 1.3584e-17 | 1.972e-17 | 2.852e-17 | 4.1091e-17 | 5.8982e-17 | 8.4344e-17 | 1.2016e-16 | 1.7054e-16 | 2.4113e-16 | 3.3966e-16 | 4.7665e-16 | 6.6638e-16 | 9.2814e-16 | 1.2879e-15 | 1.7803e-15 | 2.4517e-15 | 3.3637e-15 | 4.5976e-15 | 6.2605e-15 | 8.4929e-15 | 1.1478e-14 | 1.5454e-14 | 2.0729e-14 | 2.77e-14 | 3.6876e-14 | 4.8908e-14 | 6.4621e-14 | 8.5062e-14 | 1.1155e-13 | 1.4573e-13 | 1.8968e-13 | 2.4594e-13 | 3.177e-13 | 4.0886e-13 | 5.2419e-13 | 6.6953e-13 | 8.5196e-13 | 1.08e-12 | 1.364e-12 | 1.7161e-12 | 2.1511e-12 | 2.6861e-12 | 3.3416e-12 | 4.1415e-12 | 5.1136e-12 | 6.2901e-12 | 7.7082e-12 | 9.4105e-12 | 1.1446e-11 | 1.3868e-11 | 1.6741e-11 | 2.0133e-11 | 2.4121e-11 | 2.879e-11 | 3.4234e-11 | 4.0554e-11 | 4.7861e-11 | 5.6271e-11 | 6.5912e-11 | 7.6913e-11 | 8.9414e-11 | 1.0356e-10 | 1.1948e-10 | 1.3734e-10 | 1.5728e-10 | 1.7943e-10 | 2.0394e-10 | 2.3091e-10 | 2.6048e-10 | 2.9273e-10 | 3.2773e-10 | 3.6554e-10 | 4.0618e-10 | 4.4964e-10 | 4.9588e-10 | 5.4482e-10 | 5.9634e-10 | 6.5028e-10 | 7.0644e-10 | 7.6456e-10 | 8.2436e-10 | 8.8549e-10 | 9.4758e-10 | 1.0102e-09 | 1.0729e-09 | 1.1353e-09 | 1.1967e-09 | 1.2567e-09 | 1.3148e-09 | 1.3704e-09 | 1.423e-09 | 1.472e-09 | 1.5171e-09 | 1.5576e-09 | 1.5932e-09 | 1.6234e-09 | 1.6481e-09 | 1.6668e-09 | 1.6794e-09 | 1.6857e-09 | 1.6857e-09 | 1.6794e-09 | 1.6668e-09 | 1.6481e-09 | 1.6234e-09 | 1.5932e-09 | 1.5576e-09 | 1.5171e-09 | 1.472e-09 | 1.423e-09 | 1.3704e-09 | 1.3148e-09 | 1.2567e-09 | 1.1967e-09 | 1.1353e-09 | 1.0729e-09 | 1.0102e-09 | 9.4758e-10 | 8.8549e-10 | 8.2436e-10 | 7.6456e-10 | 7.0644e-10 | 6.5028e-10 | 5.9634e-10 | 5.4482e-10 | 4.9588e-10 | 4.4964e-10 | 4.1548 | 150 | 4.1548 | 1 | 1.24 | 1.25 | 64 | 64 | 0.23805 | 0.46429 | $FG$64 | $FG$64 | 881 | 262.2347 | 247.5033 | 0.82756 | 392.5224
125 | 0 | 4.1884 | 1.24 | 0 | 3.9941e-08 | 0.31007 |  | 1.9178e-21 | 1.137e-21 | 1.7932e-21 | 2.8176e-21 | 4.4108e-21 | 6.879e-21 | 1.0688e-20 | 1.6545e-20 | 2.5516e-20 | 3.9205e-20 | 6.0012e-20 | 9.152e-20 | 1.3905e-19 | 2.1048e-19 | 3.1741e-19 | 4.7688e-19 | 7.138e-19 | 1.0644e-18 | 1.5814e-18 | 2.3407e-18 | 3.4516e-18 | 5.0709e-18 | 7.4219e-18 | 1.0823e-17 | 1.5723e-17 | 2.2756e-17 | 3.2813e-17 | 4.7138e-17 | 6.7464e-17 | 9.6196e-17 | 1.3665e-16 | 1.934e-16 | 2.7269e-16 | 3.8306e-16 | 5.3609e-16 | 7.4746e-16 | 1.0383e-15 | 1.4369e-15 | 1.9811e-15 | 2.7213e-15 | 3.7241e-15 | 5.0773e-15 | 6.8966e-15 | 9.3327e-15 | 1.2582e-14 | 1.69e-14 | 2.2615e-14 | 3.015e-14 | 4.0046e-14 | 5.2991e-14 | 6.9859e-14 | 9.1754e-14 | 1.2006e-13 | 1.5652e-13 | 2.0328e-13 | 2.6303e-13 | 3.3907e-13 | 4.3548e-13 | 5.572e-13 | 7.1029e-13 | 9.0207e-13 | 1.1414e-12 | 1.4387e-12 | 1.8068e-12 | 2.2606e-12 | 2.8179e-12 | 3.4994e-12 | 4.3296e-12 | 5.3367e-12 | 6.5536e-12 | 8.0179e-12 | 9.7729e-12 | 1.1868e-11 | 1.4358e-11 | 1.7305e-11 | 2.078e-11 | 2.486e-11 | 2.963e-11 | 3.5184e-11 | 4.1622e-11 | 4.9056e-11 | 5.7602e-11 | 6.7384e-11 | 7.8533e-11 | 9.1187e-11 | 1.0548e-10 | 1.2157e-10 | 1.3958e-10 | 1.5967e-10 | 1.8196e-10 | 2.066e-10 | 2.337e-10 | 2.6336e-10 | 2.9569e-10 | 3.3074e-10 | 3.6858e-10 | 4.0921e-10 | 4.5262e-10 | 4.9877e-10 | 5.4759e-10 | 5.9893e-10 | 6.5265e-10 | 7.0854e-10 | 7.6635e-10 | 8.2578e-10 | 8.865e-10 | 9.4814e-10 | 1.0103e-09 | 1.0725e-09 | 1.1343e-09 | 1.1952e-09 | 1.2546e-09 | 1.3121e-09 | 1.3672e-09 | 1.4192e-09 | 1.4677e-09 | 1.5122e-09 | 1.5523e-09 | 1.5874e-09 | 1.6174e-09 | 1.6417e-09 | 1.6602e-09 | 1.6727e-09 | 1.6789e-09 | 1.6789e-09 | 1.6727e-09 | 1.6602e-09 | 1.6417e-09 | 1.6174e-09 | 1.5874e-09 | 1.5523e-09 | 1.5122e-09 | 1.4677e-09 | 1.4192e-09 | 1.3672e-09 | 1.3121e-09 | 1.2546e-09 | 1.1952e-09 | 1.1343e-09 | 1.0725e-09 | 1.0103e-09 | 9.4814e-10 | 8.865e-10 | 8.2578e-10 | 7.6635e-10 | 7.0854e-10 | 6.5265e-10 | 5.9893e-10 | 5.4759e-10 | 4.9877e-10 | 4.1884 | 151 | 4.1884 | 0 | 1.25 | 1.26 | 64 | 64 | 0.53571 | 0.16664 | $FG$64 | $FG$64 | 881 | 262.2347 | 225.0126 | 5.2834 | 391.6949
126 | 0 | 4.222 | 1.25 | 0 | 0 | 0.30882 |  | 0 | 0 | 0 | 0 | 0 | 0 | 0 | 0 | 0 | 0 | 0 | 0 | 0 | 0 | 0 | 0 | 0 | 0 | 0 | 0 | 0 | 0 | 0 | 0 | 0 | 0 | 0 | 0 | 0 | 0 | 0 | 0 | 0 | 0 | 0 | 0 | 0 | 0 | 0 | 0 | 0 | 0 | 0 | 0 | 0 | 0 | 0 | 0 | 0 | 0 | 0 | 0 | 0 | 0 | 0 | 0 | 0 | 0 | 0 | 0 | 0 | 0 | 0 | 0 | 0 | 0 | 0 | 0 | 0 | 0 | 0 | 0 | 0 | 0 | 0 | 0 | 0 | 0 | 0 | 0 | 0 | 0 | 0 | 0 | 0 | 0 | 0 | 0 | 0 | 0 | 0 | 0 | 0 | 0 | 0 | 0 | 0 | 0 | 0 | 0 | 0 | 0 | 0 | 0 | 0 | 0 | 0 | 0 | 0 | 0 | 0 | 0 | 0 | 0 | 0 | 0 | 0 | 0 | 0 | 0 | 0 | 0 | 0 | 0 | 0 | 0 | 0 | 0 | 0 | 0 | 0 | 0 | 0 | 0 | 0 | 0 | 0 | 0 | 0 | 0 | 0 | 0 | 0 | 0 | 0 | 0 | 0 | 0 | 0 | 0 | 4.222 | 152 | 4.222 | 0 | 1.26 | 1.27 | 64 | 65 | 0.83336 | 0.86898 | $FG$64 | $FG$65 | 1572 | 237.341 | 203.9223 | 4.7055 | 386.4115
127 | 0 | 4.2556 | 1.26 | 0 | 4.9127e-06 | 0.3076 |  | 1.4728e-19 | 8.7305e-20 | 1.3771e-19 | 2.1642e-19 | 3.3887e-19 | 5.2865e-19 | 8.217e-19 | 1.2725e-18 | 1.9634e-18 | 3.0183e-18 | 4.623e-18 | 7.0547e-18 | 1.0726e-17 | 1.6249e-17 | 2.4524e-17 | 3.6878e-17 | 5.5252e-17 | 8.2476e-17 | 1.2266e-16 | 1.8176e-16 | 2.6835e-16 | 3.9473e-16 | 5.785e-16 | 8.4472e-16 | 1.2289e-15 | 1.7813e-15 | 2.5725e-15 | 3.7015e-15 | 5.3065e-15 | 7.5794e-15 | 1.0786e-14 | 1.5293e-14 | 2.1605e-14 | 3.0408e-14 | 4.2642e-14 | 5.9579e-14 | 8.2937e-14 | 1.1503e-13 | 1.5895e-13 | 2.1885e-13 | 3.002e-13 | 4.1029e-13 | 5.5869e-13 | 7.5797e-13 | 1.0246e-12 | 1.3798e-12 | 1.8515e-12 | 2.4753e-12 | 3.297e-12 | 4.3755e-12 | 5.7855e-12 | 7.6218e-12 | 1.0004e-11 | 1.3083e-11 | 1.7046e-11 | 2.2128e-11 | 2.8621e-11 | 3.6882e-11 | 4.7354e-11 | 6.0576e-11 | 7.7206e-11 | 9.804e-11 | 1.2404e-10 | 1.5636e-10 | 1.9637e-10 | 2.4572e-10 | 3.0635e-10 | 3.8053e-10 | 4.7095e-10 | 5.807e-10 | 7.1341e-10 | 8.7324e-10 | 1.0649e-09 | 1.294e-09 | 1.5665e-09 | 1.8894e-09 | 2.2706e-09 | 2.7186e-09 | 3.2432e-09 | 3.8547e-09 | 4.5647e-09 | 5.3857e-09 | 6.331e-09 | 7.415e-09 | 8.6527e-09 | 1.006e-08 | 1.1653e-08 | 1.3449e-08 | 1.5465e-08 | 1.7718e-08 | 2.0224e-08 | 2.3e-08 | 2.6062e-08 | 2.9422e-08 | 3.3095e-08 | 3.7088e-08 | 4.1412e-08 | 4.6069e-08 | 5.1063e-08 | 5.639e-08 | 6.2044e-08 | 6.8015e-08 | 7.4288e-08 | 8.084e-08 | 8.7648e-08 | 9.4681e-08 | 1.019e-07 | 1.0927e-07 | 1.1675e-07 | 1.2427e-07 | 1.318e-07 | 1.3927e-07 | 1.4663e-07 | 1.538e-07 | 1.6074e-07 | 1.6737e-07 | 1.7363e-07 | 1.7947e-07 | 1.8483e-07 | 1.8965e-07 | 1.9387e-07 | 1.9747e-07 | 2.0039e-07 | 2.0262e-07 | 2.0411e-07 | 2.0486e-07 | 2.0486e-07 | 2.0411e-07 | 2.0262e-07 | 2.0039e-07 | 1.9747e-07 | 1.9387e-07 | 1.8965e-07 | 1.8483e-07 | 1.7947e-07 | 1.7363e-07 | 1.6737e-07 | 1.6074e-07 | 1.538e-07 | 1.4663e-07 | 1.3927e-07 | 1.318e-07 | 1.2427e-07 | 1.1675e-07 | 1.0927e-07 | 1.019e-07 | 9.4681e-08 | 8.7648e-08 | 8.084e-08 | 7.4288e-08 | 4.2556 | 153 | 4.2556 | 0 | 1.27 | 1.28 | 65 | 65 | 0.13102 | 0.57132 | $FG$65 | $FG$65 | 691 | 205.6801 | 184.2276 | 2.2375 | 381.706
128 | 0 | 4.2892 | 1.27 | 0 | 0 | 0.30638 |  | 0 | 0 | 0 | 0 | 0 | 0 | 0 | 0 | 0 | 0 | 0 | 0 | 0 | 0 | 0 | 0 | 0 | 0 | 0 | 0 | 0 | 0 | 0 | 0 | 0 | 0 | 0 | 0 | 0 | 0 | 0 | 0 | 0 | 0 | 0 | 0 | 0 | 0 | 0 | 0 | 0 | 0 | 0 | 0 | 0 | 0 | 0 | 0 | 0 | 0 | 0 | 0 | 0 | 0 | 0 | 0 | 0 | 0 | 0 | 0 | 0 | 0 | 0 | 0 | 0 | 0 | 0 | 0 | 0 | 0 | 0 | 0 | 0 | 0 | 0 | 0 | 0 | 0 | 0 | 0 | 0 | 0 | 0 | 0 | 0 | 0 | 0 | 0 | 0 | 0 | 0 | 0 | 0 | 0 | 0 | 0 | 0 | 0 | 0 | 0 | 0 | 0 | 0 | 0 | 0 | 0 | 0 | 0 | 0 | 0 | 0 | 0 | 0 | 0 | 0 | 0 | 0 | 0 | 0 | 0 | 0 | 0 | 0 | 0 | 0 | 0 | 0 | 0 | 0 | 0 | 0 | 0 | 0 | 0 | 0 | 0 | 0 | 0 | 0 | 0 | 0 | 0 | 0 | 0 | 0 | 0 | 0 | 0 | 0 | 0 | 4.2892 | 154 | 4.2892 | 0 | 1.28 | 1.29 | 65 | 65 | 0.42868 | 0.27367 | $FG$65 | $FG$65 | 691 | 205.6801 | 165.9116 | 7.6893 | 379.4685
129 | 0 | 4.3228 | 1.28 | 0 | 0 | 0.30518 |  | 0 | 0 | 0 | 0 | 0 | 0 | 0 | 0 | 0 | 0 | 0 | 0 | 0 | 0 | 0 | 0 | 0 | 0 | 0 | 0 | 0 | 0 | 0 | 0 | 0 | 0 | 0 | 0 | 0 | 0 | 0 | 0 | 0 | 0 | 0 | 0 | 0 | 0 | 0 | 0 | 0 | 0 | 0 | 0 | 0 | 0 | 0 | 0 | 0 | 0 | 0 | 0 | 0 | 0 | 0 | 0 | 0 | 0 | 0 | 0 | 0 | 0 | 0 | 0 | 0 | 0 | 0 | 0 | 0 | 0 | 0 | 0 | 0 | 0 | 0 | 0 | 0 | 0 | 0 | 0 | 0 | 0 | 0 | 0 | 0 | 0 | 0 | 0 | 0 | 0 | 0 | 0 | 0 | 0 | 0 | 0 | 0 | 0 | 0 | 0 | 0 | 0 | 0 | 0 | 0 | 0 | 0 | 0 | 0 | 0 | 0 | 0 | 0 | 0 | 0 | 0 | 0 | 0 | 0 | 0 | 0 | 0 | 0 | 0 | 0 | 0 | 0 | 0 | 0 | 0 | 0 | 0 | 0 | 0 | 0 | 0 | 0 | 0 | 0 | 0 | 0 | 0 | 0 | 0 | 0 | 0 | 0 | 0 | 0 | 0 | 4.3228 | 155 | 4.3228 | 0 | 1.29 | 1.3 | 65 | 66 | 0.72633 | 0.97601 | $FG$65 | $FG$66 | 1199 | 201.2905 | 148.947 | 13.6113 | 371.7792
130 | 0 | 4.3564 | 1.29 | 0 | 0 | 0.304 |  | 0 | 0 | 0 | 0 | 0 | 0 | 0 | 0 | 0 | 0 | 0 | 0 | 0 | 0 | 0 | 0 | 0 | 0 | 0 | 0 | 0 | 0 | 0 | 0 | 0 | 0 | 0 | 0 | 0 | 0 | 0 | 0 | 0 | 0 | 0 | 0 | 0 | 0 | 0 | 0 | 0 | 0 | 0 | 0 | 0 | 0 | 0 | 0 | 0 | 0 | 0 | 0 | 0 | 0 | 0 | 0 | 0 | 0 | 0 | 0 | 0 | 0 | 0 | 0 | 0 | 0 | 0 | 0 | 0 | 0 | 0 | 0 | 0 | 0 | 0 | 0 | 0 | 0 | 0 | 0 | 0 | 0 | 0 | 0 | 0 | 0 | 0 | 0 | 0 | 0 | 0 | 0 | 0 | 0 | 0 | 0 | 0 | 0 | 0 | 0 | 0 | 0 | 0 | 0 | 0 | 0 | 0 | 0 | 0 | 0 | 0 | 0 | 0 | 0 | 0 | 0 | 0 | 0 | 0 | 0 | 0 | 0 | 0 | 0 | 0 | 0 | 0 | 0 | 0 | 0 | 0 | 0 | 0 | 0 | 0 | 0 | 0 | 0 | 0 | 0 | 0 | 0 | 0 | 0 | 0 | 0 | 0 | 0 | 0 | 0 | 4.3564 | 156 | 4.3564 | 0 | 1.3 | 1.31 | 66 | 66 | 0.023987 | 0.67836 | $FG$66 | $FG$66 | 508 | 151.2091 | 133.297 | 2.1218 | 358.1679
131 | 0 | 4.39 | 1.3 | 0 | 0 | 0.30283 |  | 0 | 0 | 0 | 0 | 0 | 0 | 0 | 0 | 0 | 0 | 0 | 0 | 0 | 0 | 0 | 0 | 0 | 0 | 0 | 0 | 0 | 0 | 0 | 0 | 0 | 0 | 0 | 0 | 0 | 0 | 0 | 0 | 0 | 0 | 0 | 0 | 0 | 0 | 0 | 0 | 0 | 0 | 0 | 0 | 0 | 0 | 0 | 0 | 0 | 0 | 0 | 0 | 0 | 0 | 0 | 0 | 0 | 0 | 0 | 0 | 0 | 0 | 0 | 0 | 0 | 0 | 0 | 0 | 0 | 0 | 0 | 0 | 0 | 0 | 0 | 0 | 0 | 0 | 0 | 0 | 0 | 0 | 0 | 0 | 0 | 0 | 0 | 0 | 0 | 0 | 0 | 0 | 0 | 0 | 0 | 0 | 0 | 0 | 0 | 0 | 0 | 0 | 0 | 0 | 0 | 0 | 0 | 0 | 0 | 0 | 0 | 0 | 0 | 0 | 0 | 0 | 0 | 0 | 0 | 0 | 0 | 0 | 0 | 0 | 0 | 0 | 0 | 0 | 0 | 0 | 0 | 0 | 0 | 0 | 0 | 0 | 0 | 0 | 0 | 0 | 0 | 0 | 0 | 0 | 0 | 0 | 0 | 0 | 0 | 0 | 4.39 | 157 | 4.39 | 0 | 1.31 | 1.32 | 66 | 66 | 0.32164 | 0.3807 | $FG$66 | $FG$66 | 508 | 151.2091 | 118.9172 | 6.8962 | 356.0461
132 | 0 | 4.4236 | 1.31 | 0 | 0 | 0.30167 |  | 0 | 0 | 0 | 0 | 0 | 0 | 0 | 0 | 0 | 0 | 0 | 0 | 0 | 0 | 0 | 0 | 0 | 0 | 0 | 0 | 0 | 0 | 0 | 0 | 0 | 0 | 0 | 0 | 0 | 0 | 0 | 0 | 0 | 0 | 0 | 0 | 0 | 0 | 0 | 0 | 0 | 0 | 0 | 0 | 0 | 0 | 0 | 0 | 0 | 0 | 0 | 0 | 0 | 0 | 0 | 0 | 0 | 0 | 0 | 0 | 0 | 0 | 0 | 0 | 0 | 0 | 0 | 0 | 0 | 0 | 0 | 0 | 0 | 0 | 0 | 0 | 0 | 0 | 0 | 0 | 0 | 0 | 0 | 0 | 0 | 0 | 0 | 0 | 0 | 0 | 0 | 0 | 0 | 0 | 0 | 0 | 0 | 0 | 0 | 0 | 0 | 0 | 0 | 0 | 0 | 0 | 0 | 0 | 0 | 0 | 0 | 0 | 0 | 0 | 0 | 0 | 0 | 0 | 0 | 0 | 0 | 0 | 0 | 0 | 0 | 0 | 0 | 0 | 0 | 0 | 0 | 0 | 0 | 0 | 0 | 0 | 0 | 0 | 0 | 0 | 0 | 0 | 0 | 0 | 0 | 0 | 0 | 0 | 0 | 0 | 4.4236 | 158 | 4.4236 | 0 | 1.32 | 1.33 | 66 | 66 | 0.6193 | 0.083045 | $FG$66 | $FG$66 | 508 | 151.2091 | 105.7561 | 13.663 | 349.1499
133 | 0 | 4.4572 | 1.32 | 0 | 0 | 0.30052 |  | 0 | 0 | 0 | 0 | 0 | 0 | 0 | 0 | 0 | 0 | 0 | 0 | 0 | 0 | 0 | 0 | 0 | 0 | 0 | 0 | 0 | 0 | 0 | 0 | 0 | 0 | 0 | 0 | 0 | 0 | 0 | 0 | 0 | 0 | 0 | 0 | 0 | 0 | 0 | 0 | 0 | 0 | 0 | 0 | 0 | 0 | 0 | 0 | 0 | 0 | 0 | 0 | 0 | 0 | 0 | 0 | 0 | 0 | 0 | 0 | 0 | 0 | 0 | 0 | 0 | 0 | 0 | 0 | 0 | 0 | 0 | 0 | 0 | 0 | 0 | 0 | 0 | 0 | 0 | 0 | 0 | 0 | 0 | 0 | 0 | 0 | 0 | 0 | 0 | 0 | 0 | 0 | 0 | 0 | 0 | 0 | 0 | 0 | 0 | 0 | 0 | 0 | 0 | 0 | 0 | 0 | 0 | 0 | 0 | 0 | 0 | 0 | 0 | 0 | 0 | 0 | 0 | 0 | 0 | 0 | 0 | 0 | 0 | 0 | 0 | 0 | 0 | 0 | 0 | 0 | 0 | 0 | 0 | 0 | 0 | 0 | 0 | 0 | 0 | 0 | 0 | 0 | 0 | 0 | 0 | 0 | 0 | 0 | 0 | 0 | 4.4572 | 159 | 4.4572 | 0 | 1.33 | 1.34 | 66 | 67 | 0.91695 | 0.78539 | $FG$66 | $FG$67 | 918 | 130.1773 | 93.7571 | 10.1893 | 335.4869
134 | 0 | 4.4908 | 1.33 | 0 | 0 | 0.29939 |  | 0 | 0 | 0 | 0 | 0 | 0 | 0 | 0 | 0 | 0 | 0 | 0 | 0 | 0 | 0 | 0 | 0 | 0 | 0 | 0 | 0 | 0 | 0 | 0 | 0 | 0 | 0 | 0 | 0 | 0 | 0 | 0 | 0 | 0 | 0 | 0 | 0 | 0 | 0 | 0 | 0 | 0 | 0 | 0 | 0 | 0 | 0 | 0 | 0 | 0 | 0 | 0 | 0 | 0 | 0 | 0 | 0 | 0 | 0 | 0 | 0 | 0 | 0 | 0 | 0 | 0 | 0 | 0 | 0 | 0 | 0 | 0 | 0 | 0 | 0 | 0 | 0 | 0 | 0 | 0 | 0 | 0 | 0 | 0 | 0 | 0 | 0 | 0 | 0 | 0 | 0 | 0 | 0 | 0 | 0 | 0 | 0 | 0 | 0 | 0 | 0 | 0 | 0 | 0 | 0 | 0 | 0 | 0 | 0 | 0 | 0 | 0 | 0 | 0 | 0 | 0 | 0 | 0 | 0 | 0 | 0 | 0 | 0 | 0 | 0 | 0 | 0 | 0 | 0 | 0 | 0 | 0 | 0 | 0 | 0 | 0 | 0 | 0 | 0 | 0 | 0 | 0 | 0 | 0 | 0 | 0 | 0 | 0 | 0 | 0 | 4.4908 | 160 | 4.4908 | 0 | 1.34 | 1.35 | 67 | 67 | 0.21461 | 0.48773 | $FG$67 | $FG$67 | 410 | 122.0389 | 82.8597 | 12.5779 | 325.2976
135 | 0 | 4.5244 | 1.34 | 0 | 0 | 0.29827 |  | 0 | 0 | 0 | 0 | 0 | 0 | 0 | 0 | 0 | 0 | 0 | 0 | 0 | 0 | 0 | 0 | 0 | 0 | 0 | 0 | 0 | 0 | 0 | 0 | 0 | 0 | 0 | 0 | 0 | 0 | 0 | 0 | 0 | 0 | 0 | 0 | 0 | 0 | 0 | 0 | 0 | 0 | 0 | 0 | 0 | 0 | 0 | 0 | 0 | 0 | 0 | 0 | 0 | 0 | 0 | 0 | 0 | 0 | 0 | 0 | 0 | 0 | 0 | 0 | 0 | 0 | 0 | 0 | 0 | 0 | 0 | 0 | 0 | 0 | 0 | 0 | 0 | 0 | 0 | 0 | 0 | 0 | 0 | 0 | 0 | 0 | 0 | 0 | 0 | 0 | 0 | 0 | 0 | 0 | 0 | 0 | 0 | 0 | 0 | 0 | 0 | 0 | 0 | 0 | 0 | 0 | 0 | 0 | 0 | 0 | 0 | 0 | 0 | 0 | 0 | 0 | 0 | 0 | 0 | 0 | 0 | 0 | 0 | 0 | 0 | 0 | 0 | 0 | 0 | 0 | 0 | 0 | 0 | 0 | 0 | 0 | 0 | 0 | 0 | 0 | 0 | 0 | 0 | 0 | 0 | 0 | 0 | 0 | 0 | 0 | 4.5244 | 161 | 4.5244 | 0 | 1.35 | 1.36 | 67 | 67 | 0.51227 | 0.19008 | $FG$67 | $FG$67 | 410 | 122.0389 | 73.0004 | 19.7048 | 312.7197
136 | 0 | 4.558 | 1.35 | 0 | 0 | 0.29717 |  | 0 | 0 | 0 | 0 | 0 | 0 | 0 | 0 | 0 | 0 | 0 | 0 | 0 | 0 | 0 | 0 | 0 | 0 | 0 | 0 | 0 | 0 | 0 | 0 | 0 | 0 | 0 | 0 | 0 | 0 | 0 | 0 | 0 | 0 | 0 | 0 | 0 | 0 | 0 | 0 | 0 | 0 | 0 | 0 | 0 | 0 | 0 | 0 | 0 | 0 | 0 | 0 | 0 | 0 | 0 | 0 | 0 | 0 | 0 | 0 | 0 | 0 | 0 | 0 | 0 | 0 | 0 | 0 | 0 | 0 | 0 | 0 | 0 | 0 | 0 | 0 | 0 | 0 | 0 | 0 | 0 | 0 | 0 | 0 | 0 | 0 | 0 | 0 | 0 | 0 | 0 | 0 | 0 | 0 | 0 | 0 | 0 | 0 | 0 | 0 | 0 | 0 | 0 | 0 | 0 | 0 | 0 | 0 | 0 | 0 | 0 | 0 | 0 | 0 | 0 | 0 | 0 | 0 | 0 | 0 | 0 | 0 | 0 | 0 | 0 | 0 | 0 | 0 | 0 | 0 | 0 | 0 | 0 | 0 | 0 | 0 | 0 | 0 | 0 | 0 | 0 | 0 | 0 | 0 | 0 | 0 | 0 | 0 | 0 | 0 | 4.558 | 162 | 4.558 | 0 | 1.36 | 1.37 | 67 | 68 | 0.80992 | 0.89242 | $FG$67 | $FG$68 | 710 | 110.2053 | 64.1137 | 19.2769 | 293.0149
137 | 0 | 4.5916 | 1.36 | 0 | 0 | 0.29607 |  | 0 | 0 | 0 | 0 | 0 | 0 | 0 | 0 | 0 | 0 | 0 | 0 | 0 | 0 | 0 | 0 | 0 | 0 | 0 | 0 | 0 | 0 | 0 | 0 | 0 | 0 | 0 | 0 | 0 | 0 | 0 | 0 | 0 | 0 | 0 | 0 | 0 | 0 | 0 | 0 | 0 | 0 | 0 | 0 | 0 | 0 | 0 | 0 | 0 | 0 | 0 | 0 | 0 | 0 | 0 | 0 | 0 | 0 | 0 | 0 | 0 | 0 | 0 | 0 | 0 | 0 | 0 | 0 | 0 | 0 | 0 | 0 | 0 | 0 | 0 | 0 | 0 | 0 | 0 | 0 | 0 | 0 | 0 | 0 | 0 | 0 | 0 | 0 | 0 | 0 | 0 | 0 | 0 | 0 | 0 | 0 | 0 | 0 | 0 | 0 | 0 | 0 | 0 | 0 | 0 | 0 | 0 | 0 | 0 | 0 | 0 | 0 | 0 | 0 | 0 | 0 | 0 | 0 | 0 | 0 | 0 | 0 | 0 | 0 | 0 | 0 | 0 | 0 | 0 | 0 | 0 | 0 | 0 | 0 | 0 | 0 | 0 | 0 | 0 | 0 | 0 | 0 | 0 | 0 | 0 | 0 | 0 | 0 | 0 | 0 | 4.5916 | 163 | 4.5916 | 0 | 1.37 | 1.38 | 68 | 68 | 0.10758 | 0.59477 | $FG$68 | $FG$68 | 300 | 89.2967 | 56.1336 | 12.316 | 273.738
138 | 0 | 4.6252 | 1.37 | 0 | 0 | 0.29499 |  | 0 | 0 | 0 | 0 | 0 | 0 | 0 | 0 | 0 | 0 | 0 | 0 | 0 | 0 | 0 | 0 | 0 | 0 | 0 | 0 | 0 | 0 | 0 | 0 | 0 | 0 | 0 | 0 | 0 | 0 | 0 | 0 | 0 | 0 | 0 | 0 | 0 | 0 | 0 | 0 | 0 | 0 | 0 | 0 | 0 | 0 | 0 | 0 | 0 | 0 | 0 | 0 | 0 | 0 | 0 | 0 | 0 | 0 | 0 | 0 | 0 | 0 | 0 | 0 | 0 | 0 | 0 | 0 | 0 | 0 | 0 | 0 | 0 | 0 | 0 | 0 | 0 | 0 | 0 | 0 | 0 | 0 | 0 | 0 | 0 | 0 | 0 | 0 | 0 | 0 | 0 | 0 | 0 | 0 | 0 | 0 | 0 | 0 | 0 | 0 | 0 | 0 | 0 | 0 | 0 | 0 | 0 | 0 | 0 | 0 | 0 | 0 | 0 | 0 | 0 | 0 | 0 | 0 | 0 | 0 | 0 | 0 | 0 | 0 | 0 | 0 | 0 | 0 | 0 | 0 | 0 | 0 | 0 | 0 | 0 | 0 | 0 | 0 | 0 | 0 | 0 | 0 | 0 | 0 | 0 | 0 | 0 | 0 | 0 | 0 | 4.6252 | 164 | 4.6252 | 0 | 1.38 | 1.39 | 68 | 68 | 0.40523 | 0.29711 | $FG$68 | $FG$68 | 300 | 89.2967 | 48.9941 | 18.1898 | 261.4219
139 | 0 | 4.6588 | 1.38 | 0 | 0 | 0.29392 |  | 0 | 0 | 0 | 0 | 0 | 0 | 0 | 0 | 0 | 0 | 0 | 0 | 0 | 0 | 0 | 0 | 0 | 0 | 0 | 0 | 0 | 0 | 0 | 0 | 0 | 0 | 0 | 0 | 0 | 0 | 0 | 0 | 0 | 0 | 0 | 0 | 0 | 0 | 0 | 0 | 0 | 0 | 0 | 0 | 0 | 0 | 0 | 0 | 0 | 0 | 0 | 0 | 0 | 0 | 0 | 0 | 0 | 0 | 0 | 0 | 0 | 0 | 0 | 0 | 0 | 0 | 0 | 0 | 0 | 0 | 0 | 0 | 0 | 0 | 0 | 0 | 0 | 0 | 0 | 0 | 0 | 0 | 0 | 0 | 0 | 0 | 0 | 0 | 0 | 0 | 0 | 0 | 0 | 0 | 0 | 0 | 0 | 0 | 0 | 0 | 0 | 0 | 0 | 0 | 0 | 0 | 0 | 0 | 0 | 0 | 0 | 0 | 0 | 0 | 0 | 0 | 0 | 0 | 0 | 0 | 0 | 0 | 0 | 0 | 0 | 0 | 0 | 0 | 0 | 0 | 0 | 0 | 0 | 0 | 0 | 0 | 0 | 0 | 0 | 0 | 0 | 0 | 0 | 0 | 0 | 0 | 0 | 0 | 0 | 0 | 4.6588 | 165 | 4.6588 | 0 | 1.39 | 1.4 | 68 | 69 | 0.70289 | 0.99945 | $FG$68 | $FG$69 | 529 | 89.258 | 42.6299 | 24.3581 | 243.2322
140 | 0 | 4.6924 | 1.39 | 0 | 0 | 0.29286 |  | 0 | 0 | 0 | 0 | 0 | 0 | 0 | 0 | 0 | 0 | 0 | 0 | 0 | 0 | 0 | 0 | 0 | 0 | 0 | 0 | 0 | 0 | 0 | 0 | 0 | 0 | 0 | 0 | 0 | 0 | 0 | 0 | 0 | 0 | 0 | 0 | 0 | 0 | 0 | 0 | 0 | 0 | 0 | 0 | 0 | 0 | 0 | 0 | 0 | 0 | 0 | 0 | 0 | 0 | 0 | 0 | 0 | 0 | 0 | 0 | 0 | 0 | 0 | 0 | 0 | 0 | 0 | 0 | 0 | 0 | 0 | 0 | 0 | 0 | 0 | 0 | 0 | 0 | 0 | 0 | 0 | 0 | 0 | 0 | 0 | 0 | 0 | 0 | 0 | 0 | 0 | 0 | 0 | 0 | 0 | 0 | 0 | 0 | 0 | 0 | 0 | 0 | 0 | 0 | 0 | 0 | 0 | 0 | 0 | 0 | 0 | 0 | 0 | 0 | 0 | 0 | 0 | 0 | 0 | 0 | 0 | 0 | 0 | 0 | 0 | 0 | 0 | 0 | 0 | 0 | 0 | 0 | 0 | 0 | 0 | 0 | 0 | 0 | 0 | 0 | 0 | 0 | 0 | 0 | 0 | 0 | 0 | 0 | 0 | 0 | 4.6924 | 166 | 4.6924 | 0 | 1.4 | 1.41 | 69 | 69 | 0.00054507 | 0.7018 | $FG$69 | $FG$69 | 229 | 68.1632 | 36.9776 | 14.2676 | 218.8741
141 | 0 | 4.726 | 1.4 | 0 | 0 | 0.29181 |  | 0 | 0 | 0 | 0 | 0 | 0 | 0 | 0 | 0 | 0 | 0 | 0 | 0 | 0 | 0 | 0 | 0 | 0 | 0 | 0 | 0 | 0 | 0 | 0 | 0 | 0 | 0 | 0 | 0 | 0 | 0 | 0 | 0 | 0 | 0 | 0 | 0 | 0 | 0 | 0 | 0 | 0 | 0 | 0 | 0 | 0 | 0 | 0 | 0 | 0 | 0 | 0 | 0 | 0 | 0 | 0 | 0 | 0 | 0 | 0 | 0 | 0 | 0 | 0 | 0 | 0 | 0 | 0 | 0 | 0 | 0 | 0 | 0 | 0 | 0 | 0 | 0 | 0 | 0 | 0 | 0 | 0 | 0 | 0 | 0 | 0 | 0 | 0 | 0 | 0 | 0 | 0 | 0 | 0 | 0 | 0 | 0 | 0 | 0 | 0 | 0 | 0 | 0 | 0 | 0 | 0 | 0 | 0 | 0 | 0 | 0 | 0 | 0 | 0 | 0 | 0 | 0 | 0 | 0 | 0 | 0 | 0 | 0 | 0 | 0 | 0 | 0 | 0 | 0 | 0 | 0 | 0 | 0 | 0 | 0 | 0 | 0 | 0 | 0 | 0 | 0 | 0 | 0 | 0 | 0 | 0 | 0 | 0 | 0 | 0 | 4.726 | 167 | 4.726 | 0 | 1.41 | 1.42 | 69 | 69 | 0.2982 | 0.40414 | $FG$69 | $FG$69 | 229 | 68.1632 | 31.9755 | 19.2117 | 204.6064
142 | 0 | 4.7596 | 1.41 | 0 | 0 | 0.29078 |  | 0 | 0 | 0 | 0 | 0 | 0 | 0 | 0 | 0 | 0 | 0 | 0 | 0 | 0 | 0 | 0 | 0 | 0 | 0 | 0 | 0 | 0 | 0 | 0 | 0 | 0 | 0 | 0 | 0 | 0 | 0 | 0 | 0 | 0 | 0 | 0 | 0 | 0 | 0 | 0 | 0 | 0 | 0 | 0 | 0 | 0 | 0 | 0 | 0 | 0 | 0 | 0 | 0 | 0 | 0 | 0 | 0 | 0 | 0 | 0 | 0 | 0 | 0 | 0 | 0 | 0 | 0 | 0 | 0 | 0 | 0 | 0 | 0 | 0 | 0 | 0 | 0 | 0 | 0 | 0 | 0 | 0 | 0 | 0 | 0 | 0 | 0 | 0 | 0 | 0 | 0 | 0 | 0 | 0 | 0 | 0 | 0 | 0 | 0 | 0 | 0 | 0 | 0 | 0 | 0 | 0 | 0 | 0 | 0 | 0 | 0 | 0 | 0 | 0 | 0 | 0 | 0 | 0 | 0 | 0 | 0 | 0 | 0 | 0 | 0 | 0 | 0 | 0 | 0 | 0 | 0 | 0 | 0 | 0 | 0 | 0 | 0 | 0 | 0 | 0 | 0 | 0 | 0 | 0 | 0 | 0 | 0 | 0 | 0 | 0 | 4.7596 | 168 | 4.7596 | 0 | 1.42 | 1.43 | 69 | 69 | 0.59586 | 0.10649 | $FG$69 | $FG$69 | 229 | 68.1632 | 27.5647 | 24.1804 | 185.3947
143 | 0 | 4.7932 | 1.42 | 0 | 0 | 0.28975 |  | 0 | 0 | 0 | 0 | 0 | 0 | 0 | 0 | 0 | 0 | 0 | 0 | 0 | 0 | 0 | 0 | 0 | 0 | 0 | 0 | 0 | 0 | 0 | 0 | 0 | 0 | 0 | 0 | 0 | 0 | 0 | 0 | 0 | 0 | 0 | 0 | 0 | 0 | 0 | 0 | 0 | 0 | 0 | 0 | 0 | 0 | 0 | 0 | 0 | 0 | 0 | 0 | 0 | 0 | 0 | 0 | 0 | 0 | 0 | 0 | 0 | 0 | 0 | 0 | 0 | 0 | 0 | 0 | 0 | 0 | 0 | 0 | 0 | 0 | 0 | 0 | 0 | 0 | 0 | 0 | 0 | 0 | 0 | 0 | 0 | 0 | 0 | 0 | 0 | 0 | 0 | 0 | 0 | 0 | 0 | 0 | 0 | 0 | 0 | 0 | 0 | 0 | 0 | 0 | 0 | 0 | 0 | 0 | 0 | 0 | 0 | 0 | 0 | 0 | 0 | 0 | 0 | 0 | 0 | 0 | 0 | 0 | 0 | 0 | 0 | 0 | 0 | 0 | 0 | 0 | 0 | 0 | 0 | 0 | 0 | 0 | 0 | 0 | 0 | 0 | 0 | 0 | 0 | 0 | 0 | 0 | 0 | 0 | 0 | 0 | 4.7932 | 169 | 4.7932 | 0 | 1.43 | 1.44 | 69 | 70 | 0.89351 | 0.80883 | $FG$69 | $FG$70 | 396 | 56.3107 | 23.689 | 18.898 | 161.2143
144 | 0 | 4.8268 | 1.43 | 0 | 0 | 0.28873 |  | 0 | 0 | 0 | 0 | 0 | 0 | 0 | 0 | 0 | 0 | 0 | 0 | 0 | 0 | 0 | 0 | 0 | 0 | 0 | 0 | 0 | 0 | 0 | 0 | 0 | 0 | 0 | 0 | 0 | 0 | 0 | 0 | 0 | 0 | 0 | 0 | 0 | 0 | 0 | 0 | 0 | 0 | 0 | 0 | 0 | 0 | 0 | 0 | 0 | 0 | 0 | 0 | 0 | 0 | 0 | 0 | 0 | 0 | 0 | 0 | 0 | 0 | 0 | 0 | 0 | 0 | 0 | 0 | 0 | 0 | 0 | 0 | 0 | 0 | 0 | 0 | 0 | 0 | 0 | 0 | 0 | 0 | 0 | 0 | 0 | 0 | 0 | 0 | 0 | 0 | 0 | 0 | 0 | 0 | 0 | 0 | 0 | 0 | 0 | 0 | 0 | 0 | 0 | 0 | 0 | 0 | 0 | 0 | 0 | 0 | 0 | 0 | 0 | 0 | 0 | 0 | 0 | 0 | 0 | 0 | 0 | 0 | 0 | 0 | 0 | 0 | 0 | 0 | 0 | 0 | 0 | 0 | 0 | 0 | 0 | 0 | 0 | 0 | 0 | 0 | 0 | 0 | 0 | 0 | 0 | 0 | 0 | 0 | 0 | 0 | 4.8268 | 170 | 4.8268 | 0 | 1.44 | 1.45 | 70 | 70 | 0.19117 | 0.51118 | $FG$70 | $FG$70 | 167 | 49.7085 | 20.2955 | 17.4036 | 142.3163
145 | 0 | 4.8604 | 1.44 | 0 | 0 | 0.28773 |  | 0 | 0 | 0 | 0 | 0 | 0 | 0 | 0 | 0 | 0 | 0 | 0 | 0 | 0 | 0 | 0 | 0 | 0 | 0 | 0 | 0 | 0 | 0 | 0 | 0 | 0 | 0 | 0 | 0 | 0 | 0 | 0 | 0 | 0 | 0 | 0 | 0 | 0 | 0 | 0 | 0 | 0 | 0 | 0 | 0 | 0 | 0 | 0 | 0 | 0 | 0 | 0 | 0 | 0 | 0 | 0 | 0 | 0 | 0 | 0 | 0 | 0 | 0 | 0 | 0 | 0 | 0 | 0 | 0 | 0 | 0 | 0 | 0 | 0 | 0 | 0 | 0 | 0 | 0 | 0 | 0 | 0 | 0 | 0 | 0 | 0 | 0 | 0 | 0 | 0 | 0 | 0 | 0 | 0 | 0 | 0 | 0 | 0 | 0 | 0 | 0 | 0 | 0 | 0 | 0 | 0 | 0 | 0 | 0 | 0 | 0 | 0 | 0 | 0 | 0 | 0 | 0 | 0 | 0 | 0 | 0 | 0 | 0 | 0 | 0 | 0 | 0 | 0 | 0 | 0 | 0 | 0 | 0 | 0 | 0 | 0 | 0 | 0 | 0 | 0 | 0 | 0 | 0 | 0 | 0 | 0 | 0 | 0 | 0 | 0 | 4.8604 | 171 | 4.8604 | 0 | 1.45 | 1.46 | 70 | 70 | 0.48882 | 0.21352 | $FG$70 | $FG$70 | 167 | 49.7085 | 17.3347 | 21.0837 | 124.9127
146 | 0 | 4.894 | 1.45 | 0 | 0 | 0.28674 |  | 0 | 0 | 0 | 0 | 0 | 0 | 0 | 0 | 0 | 0 | 0 | 0 | 0 | 0 | 0 | 0 | 0 | 0 | 0 | 0 | 0 | 0 | 0 | 0 | 0 | 0 | 0 | 0 | 0 | 0 | 0 | 0 | 0 | 0 | 0 | 0 | 0 | 0 | 0 | 0 | 0 | 0 | 0 | 0 | 0 | 0 | 0 | 0 | 0 | 0 | 0 | 0 | 0 | 0 | 0 | 0 | 0 | 0 | 0 | 0 | 0 | 0 | 0 | 0 | 0 | 0 | 0 | 0 | 0 | 0 | 0 | 0 | 0 | 0 | 0 | 0 | 0 | 0 | 0 | 0 | 0 | 0 | 0 | 0 | 0 | 0 | 0 | 0 | 0 | 0 | 0 | 0 | 0 | 0 | 0 | 0 | 0 | 0 | 0 | 0 | 0 | 0 | 0 | 0 | 0 | 0 | 0 | 0 | 0 | 0 | 0 | 0 | 0 | 0 | 0 | 0 | 0 | 0 | 0 | 0 | 0 | 0 | 0 | 0 | 0 | 0 | 0 | 0 | 0 | 0 | 0 | 0 | 0 | 0 | 0 | 0 | 0 | 0 | 0 | 0 | 0 | 0 | 0 | 0 | 0 | 0 | 0 | 0 | 0 | 0 | 4.894 | 172 | 4.894 | 0 | 1.46 | 1.47 | 70 | 71 | 0.78648 | 0.91586 | $FG$70 | $FG$71 | 285 | 45.5859 | 14.7603 | 20.844 | 103.829
147 | 0 | 4.9275 | 1.46 | 0 | 0 | 0.28575 |  | 0 | 0 | 0 | 0 | 0 | 0 | 0 | 0 | 0 | 0 | 0 | 0 | 0 | 0 | 0 | 0 | 0 | 0 | 0 | 0 | 0 | 0 | 0 | 0 | 0 | 0 | 0 | 0 | 0 | 0 | 0 | 0 | 0 | 0 | 0 | 0 | 0 | 0 | 0 | 0 | 0 | 0 | 0 | 0 | 0 | 0 | 0 | 0 | 0 | 0 | 0 | 0 | 0 | 0 | 0 | 0 | 0 | 0 | 0 | 0 | 0 | 0 | 0 | 0 | 0 | 0 | 0 | 0 | 0 | 0 | 0 | 0 | 0 | 0 | 0 | 0 | 0 | 0 | 0 | 0 | 0 | 0 | 0 | 0 | 0 | 0 | 0 | 0 | 0 | 0 | 0 | 0 | 0 | 0 | 0 | 0 | 0 | 0 | 0 | 0 | 0 | 0 | 0 | 0 | 0 | 0 | 0 | 0 | 0 | 0 | 0 | 0 | 0 | 0 | 0 | 0 | 0 | 0 | 0 | 0 | 0 | 0 | 0 | 0 | 0 | 0 | 0 | 0 | 0 | 0 | 0 | 0 | 0 | 0 | 0 | 0 | 0 | 0 | 0 | 0 | 0 | 0 | 0 | 0 | 0 | 0 | 0 | 0 | 0 | 0 | 4.9275 | 173 | 4.9275 | 0 | 1.47 | 1.48 | 71 | 71 | 0.084136 | 0.61821 | $FG$71 | $FG$71 | 118 | 35.1234 | 12.5297 | 14.5333 | 82.985
148 | 0 | 4.9611 | 1.47 | 0 | 0 | 0.28478 |  | 0 | 0 | 0 | 0 | 0 | 0 | 0 | 0 | 0 | 0 | 0 | 0 | 0 | 0 | 0 | 0 | 0 | 0 | 0 | 0 | 0 | 0 | 0 | 0 | 0 | 0 | 0 | 0 | 0 | 0 | 0 | 0 | 0 | 0 | 0 | 0 | 0 | 0 | 0 | 0 | 0 | 0 | 0 | 0 | 0 | 0 | 0 | 0 | 0 | 0 | 0 | 0 | 0 | 0 | 0 | 0 | 0 | 0 | 0 | 0 | 0 | 0 | 0 | 0 | 0 | 0 | 0 | 0 | 0 | 0 | 0 | 0 | 0 | 0 | 0 | 0 | 0 | 0 | 0 | 0 | 0 | 0 | 0 | 0 | 0 | 0 | 0 | 0 | 0 | 0 | 0 | 0 | 0 | 0 | 0 | 0 | 0 | 0 | 0 | 0 | 0 | 0 | 0 | 0 | 0 | 0 | 0 | 0 | 0 | 0 | 0 | 0 | 0 | 0 | 0 | 0 | 0 | 0 | 0 | 0 | 0 | 0 | 0 | 0 | 0 | 0 | 0 | 0 | 0 | 0 | 0 | 0 | 0 | 0 | 0 | 0 | 0 | 0 | 0 | 0 | 0 | 0 | 0 | 0 | 0 | 0 | 0 | 0 | 0 | 0 | 4.9611 | 174 | 4.9611 | 0 | 1.48 | 1.49 | 71 | 71 | 0.38179 | 0.32055 | $FG$71 | $FG$71 | 118 | 35.1234 | 10.6035 | 17.117 | 68.4516
149 | 0 | 4.9947 | 1.48 | 0 | 0 | 0.28382 |  | 0 | 0 | 0 | 0 | 0 | 0 | 0 | 0 | 0 | 0 | 0 | 0 | 0 | 0 | 0 | 0 | 0 | 0 | 0 | 0 | 0 | 0 | 0 | 0 | 0 | 0 | 0 | 0 | 0 | 0 | 0 | 0 | 0 | 0 | 0 | 0 | 0 | 0 | 0 | 0 | 0 | 0 | 0 | 0 | 0 | 0 | 0 | 0 | 0 | 0 | 0 | 0 | 0 | 0 | 0 | 0 | 0 | 0 | 0 | 0 | 0 | 0 | 0 | 0 | 0 | 0 | 0 | 0 | 0 | 0 | 0 | 0 | 0 | 0 | 0 | 0 | 0 | 0 | 0 | 0 | 0 | 0 | 0 | 0 | 0 | 0 | 0 | 0 | 0 | 0 | 0 | 0 | 0 | 0 | 0 | 0 | 0 | 0 | 0 | 0 | 0 | 0 | 0 | 0 | 0 | 0 | 0 | 0 | 0 | 0 | 0 | 0 | 0 | 0 | 0 | 0 | 0 | 0 | 0 | 0 | 0 | 0 | 0 | 0 | 0 | 0 | 0 | 0 | 0 | 0 | 0 | 0 | 0 | 0 | 0 | 0 | 0 | 0 | 0 | 0 | 0 | 0 | 0 | 0 | 0 | 0 | 0 | 0 | 0 | 0 | 4.9947 | 175 | 4.9947 | 0 | 1.49 | 1.5 | 71 | 71 | 0.67945 | 0.022897 | $FG$71 | $FG$71 | 118 | 35.1234 | 8.946 | 19.5094 | 51.3347
150 | 0 | 5.0283 | 1.49 | 0 | 0 | 0.28286 |  | 0 | 0 | 0 | 0 | 0 | 0 | 0 | 0 | 0 | 0 | 0 | 0 | 0 | 0 | 0 | 0 | 0 | 0 | 0 | 0 | 0 | 0 | 0 | 0 | 0 | 0 | 0 | 0 | 0 | 0 | 0 | 0 | 0 | 0 | 0 | 0 | 0 | 0 | 0 | 0 | 0 | 0 | 0 | 0 | 0 | 0 | 0 | 0 | 0 | 0 | 0 | 0 | 0 | 0 | 0 | 0 | 0 | 0 | 0 | 0 | 0 | 0 | 0 | 0 | 0 | 0 | 0 | 0 | 0 | 0 | 0 | 0 | 0 | 0 | 0 | 0 | 0 | 0 | 0 | 0 | 0 | 0 | 0 | 0 | 0 | 0 | 0 | 0 | 0 | 0 | 0 | 0 | 0 | 0 | 0 | 0 | 0 | 0 | 0 | 0 | 0 | 0 | 0 | 0 | 0 | 0 | 0 | 0 | 0 | 0 | 0 | 0 | 0 | 0 | 0 | 0 | 0 | 0 | 0 | 0 | 0 | 0 | 0 | 0 | 0 | 0 | 0 | 0 | 0 | 0 | 0 | 0 | 0 | 0 | 0 | 0 | 0 | 0 | 0 | 0 | 0 | 0 | 0 | 0 | 0 | 0 | 0 | 0 | 0 | 0 | 5.0283 | 176 | 5.0283 | 0 | 1.5 | 1.51 | 71 | 72 | 0.9771 | 0.72524 | $FG$71 | $FG$72 | 224 | 31.8263 | 0 | 31.8253 | 31.8253
151 | 0 | 5.0619 | 1.5 | 0 | 0 | 0.28192 |  | 0 | 0 | 0 | 0 | 0 | 0 | 0 | 0 | 0 | 0 | 0 | 0 | 0 | 0 | 0 | 0 | 0 | 0 | 0 | 0 | 0 | 0 | 0 | 0 | 0 | 0 | 0 | 0 | 0 | 0 | 0 | 0 | 0 | 0 | 0 | 0 | 0 | 0 | 0 | 0 | 0 | 0 | 0 | 0 | 0 | 0 | 0 | 0 | 0 | 0 | 0 | 0 | 0 | 0 | 0 | 0 | 0 | 0 | 0 | 0 | 0 | 0 | 0 | 0 | 0 | 0 | 0 | 0 | 0 | 0 | 0 | 0 | 0 | 0 | 0 | 0 | 0 | 0 | 0 | 0 | 0 | 0 | 0 | 0 | 0 | 0 | 0 | 0 | 0 | 0 | 0 | 0 | 0 | 0 | 0 | 0 | 0 | 0 | 0 | 0 | 0 | 0 | 0 | 0 | 0 | 0 | 0 | 0 | 0 | 0 | 0 | 0 | 0 | 0 | 0 | 0 | 0 | 0 | 0 | 0 | 0 | 0 | 0 | 0 | 0 | 0 | 0 | 0 | 0 | 0 | 0 | 0 | 0 | 0 | 0 | 0 | 0 | 0 | 0 | 0 | 0 | 0 | 0 | 0 | 0 | 0 | 0 | 0 | 0 | 0 | 5.0619 | 177 | 5.0619 | 0
152 | 0 | 5.0955 | [155 empty] | 5.0955 | 178 | 5.0955 | 0
153 | 0 | 5.1291 | [5 empty] | 0.01 | 0.02 | 0.03 | 0.04 | 0.05 | 0.06 | 0.07 | 0.08 | 0.09 | 0.1 | 0.11 | 0.12 | 0.13 | 0.14 | 0.15 | 0.16 | 0.17 | 0.18 | 0.19 | 0.2 | 0.21 | 0.22 | 0.23 | 0.24 | 0.25 | 0.26 | 0.27 | 0.28 | 0.29 | 0.3 | 0.31 | 0.32 | 0.33 | 0.34 | 0.35 | 0.36 | 0.37 | 0.38 | 0.39 | 0.4 | 0.41 | 0.42 | 0.43 | 0.44 | 0.45 | 0.46 | 0.47 | 0.48 | 0.49 | 0.5 | 0.51 | 0.52 | 0.53 | 0.54 | 0.55 | 0.56 | 0.57 | 0.58 | 0.59 | 0.6 | 0.61 | 0.62 | 0.63 | 0.64 | 0.65 | 0.66 | 0.67 | 0.68 | 0.69 | 0.7 | 0.71 | 0.72 | 0.73 | 0.74 | 0.75 | 0.76 | 0.77 | 0.78 | 0.79 | 0.8 | 0.81 | 0.82 | 0.83 | 0.84 | 0.85 | 0.86 | 0.87 | 0.88 | 0.89 | 0.9 | 0.91 | 0.92 | 0.93 | 0.94 | 0.95 | 0.96 | 0.97 | 0.98 | 0.99 | 1 | 1.01 | 1.02 | 1.03 | 1.04 | 1.05 | 1.06 | 1.07 | 1.08 | 1.09 | 1.1 | 1.11 | 1.12 | 1.13 | 1.14 | 1.15 | 1.16 | 1.17 | 1.18 | 1.19 | 1.2 | 1.21 | 1.22 | 1.23 | 1.24 | 1.25 | 1.26 | 1.27 | 1.28 | 1.29 | 1.3 | 1.31 | 1.32 | 1.33 | 1.34 | 1.35 | 1.36 | 1.37 | 1.38 | 1.39 | 1.4 | 1.41 | 1.42 | 1.43 | 1.44 | 1.45 | 1.46 | 1.47 | 1.48 | 1.49 | 1.5 | 5.1291 | 179 | 5.1291 | 0
154 | 0 | 5.1627 | [5 empty] | 1055.8678 | 645.9392 | 945.5807 | 1330.4598 | 1800.7743 | 2347.2609 | 2950.8038 | 3584.1094 | 4215.3157 | 4812.7876 | 5349.9274 | 5808.8029 | 6181.7718 | 6470.9138 | 6685.7116 | 6839.8237 | 6947.8576 | 7022.8335 | 7074.661 | 7109.6096 | 7130.5302 | 7137.5116 | 7128.6978 | 7101.0828 | 7051.1932 | 6975.6331 | 6871.5022 | 6736.7025 | 6570.1519 | 6371.9097 | 6143.2226 | 5886.4918 | 5605.1679 | 5303.5849 | 4986.7434 | 4660.0636 | 4329.1241 | 3999.4061 | 3676.0612 | 3363.715 | 3066.3182 | 2787.0492 | 2528.2691 | 2291.5258 | 2077.5998 | 1886.5826 | 1717.9778 | 1570.8147 | 1443.7647 | 1335.2535 | 1243.5628 | 1166.9179 | 1103.5597 | 1051.799 | 1010.0565 | 976.8883 | 950.999 | 931.2467 | 916.6395 | 906.3274 | 899.591 | 895.8283 | 894.54 | 895.3157 | 897.8203 | 901.781 | 906.9761 | 913.2247 | 920.3772 | 928.3079 | 936.9081 | 946.0804 | 955.7341 | 965.7812 | 976.1331 | 986.6985 | 997.3817 | 1008.0805 | 1018.6865 | 1029.0838 | 1039.1496 | 1048.7547 | 1057.7639 | 1066.0373 | 1073.4318 | 1079.8026 | 1085.005 | 1088.8966 | 1091.3396 | 1092.2024 | 1091.3628 | 1088.7094 | 1084.1445 | 1077.5855 | 1068.9674 | 1058.2439 | 1045.389 | 1030.3981 | 1013.2881 | 994.0987 | 972.8912 | 949.7486 | 924.7745 | 898.0918 | 869.8413 | 840.1791 | 809.2751 | 777.31 | 744.4731 | 710.9591 | 676.9658 | 642.6908 | 608.3296 | 574.0722 | 540.1012 | 506.5896 | 473.6987 | 441.5771 | 410.3583 | 380.161 | 351.0874 | 323.2234 | 296.6386 | 271.386 | 247.5033 | 225.0126 | 203.9223 | 184.2276 | 165.9116 | 148.947 | 133.297 | 118.9172 | 105.7561 | 93.7571 | 82.8597 | 73.0004 | 64.1137 | 56.1336 | 48.9941 | 42.6299 | 36.9776 | 31.9755 | 27.5647 | 23.689 | 20.2955 | 17.3347 | 14.7603 | 12.5297 | 10.6035 | 8.946 | 5.1627 | 180 | 5.1627 | 0
155 | 0 | 5.1963 | [155 empty] | 5.1963 | 181 | 5.1963 | 0
156 | 0 | 5.2299 | [155 empty] | 5.2299 | 182 | 5.2299 | 0
157 | 0 | 5.2635 | [155 empty] | 5.2635 | 183 | 5.2635 | 0
158 | 0 | 5.2971 | [155 empty] | 5.2971 | 184 | 5.2971 | 0
159 | 0 | 5.3307 | [155 empty] | 5.3307 | 185 | 5.3307 | 0
160 | 0 | 5.3643 | [155 empty] | 5.3643 | 186 | 5.3643 | 0
161 | 0 | 5.3979 | [155 empty] | 5.3979 | 187 | 5.3979 | 0
162 | 0 | 5.4315 | [155 empty] | 5.4315 | 188 | 5.4315 | 0
163 | 0 | 5.4651 | [155 empty] | 5.4651 | 189 | 5.4651 | 0
164 | 0 | 5.4987 | [155 empty] | 5.4987 | 190 | 5.4987 | 0
165 | 0 | 5.5323 | [155 empty] | 5.5323 | 191 | 5.5323 | 0
166 | 0 | 5.5659 | [155 empty] | 5.5659 | 192 | 5.5659 | 0
167 | 0 | 5.5995 | [155 empty] | 5.5995 | 193 | 5.5995 | 0
168 | 0 | 5.6331 | [155 empty] | 5.6331 | 194 | 5.6331 | 0
169 | 0 | 5.6667 | [155 empty] | 5.6667 | 195 | 5.6667 | 0
170 | 0 | 5.7003 | [155 empty] | 5.7003 | 196 | 5.7003 | 0
171 | 0 | 5.7338 | [155 empty] | 5.7338 | 197 | 5.7338 | 0
172 | 0 | 5.7674 | [155 empty] | 5.7674 | 198 | 5.7674 | 0
173 | 0 | 5.801 | [155 empty] | 5.801 | 199 | 5.801 | 0
174 | 0 | 5.8346 | [155 empty] | 5.8346 | 200 | 5.8346 | 0
175 | 0 | 5.8682 | [155 empty] | 5.8682 | 201 | 5.8682 | 0
176 | 0 | 5.9018 | [155 empty] | 5.9018 | 202 | 5.9018 | 0
177 | 0 | 5.9354 | [155 empty] | 5.9354 | 203 | 5.9354 | 0
178 | 0 | 5.969 | [155 empty] | 5.969 | 204 | 5.969 | 0
179 | 0 | 6.0026 | [155 empty] | 6.0026 | 205 | 6.0026 | 0
180 | 0 | 6.0362 | [155 empty] | 6.0362 | 206 | 6.0362 | 0
181 | 0 | 6.0698 | [155 empty] | 6.0698 | 207 | 6.0698 | 0
182 | 0 | 6.1034 | [155 empty] | 6.1034 | 208 | 6.1034 | 0
183 | 0 | 6.137 | [155 empty] | 6.137 | 209 | 6.137 | 0
184 | 0 | 6.1706 | [155 empty] | 6.1706 | 210 | 6.1706 | 0
185 | 0 | 6.2042 | [155 empty] | 6.2042 | 211 | 6.2042 | 0
186 | 0 | 6.2378 | [155 empty] | 6.2378 | 212 | 6.2378 | 0
187 | 0 | 6.2714 | [155 empty] | 6.2714 | 213 | 6.2714 | 0
188 | 0 | 6.305 | [155 empty] | 6.305 | 214 | 6.305 | 0
189 | 0 | 6.3386 | [155 empty] | 6.3386 | 215 | 6.3386 | 0
190 | 0 | 6.3722 | [155 empty] | 6.3722 | 216 | 6.3722 | 0
191 | 0 | 6.4058 | [155 empty] | 6.4058 | 217 | 6.4058 | 0
192 | 0 | 6.4394 | [155 empty] | 6.4394 | 218 | 6.4394 | 0
193 | 0 | 6.473 | [155 empty] | 6.473 | 219 | 6.473 | 0
194 | 0 | 6.5066 | [155 empty] | 6.5066 | 220 | 6.5066 | 0
195 | 0 | 6.5401 | [155 empty] | 6.5401 | 221 | 6.5401 | 0
196 | 0 | 6.5737 | [155 empty] | 6.5737 | 222 | 6.5737 | 0
197 | 0 | 6.6073 | [155 empty] | 6.6073 | 223 | 6.6073 | 0
198 | 0 | 6.6409 | [155 empty] | 6.6409 | 224 | 6.6409 | 0
199 | 0 | 6.6745 | [155 empty] | 6.6745 | 225 | 6.6745 | 0
200 | 0 | 6.7081 | [155 empty] | 6.7081 | 226 | 6.7081 | 0
201 | 0 | 6.7417 | [155 empty] | 6.7417 | 227 | 6.7417 | 0
202 | 0 | 6.7753 | [155 empty] | 6.7753 | 228 | 6.7753 | 0
203 | 0 | 6.8089 | [155 empty] | 6.8089 | 229 | 6.8089 | 0
204 | 0 | 6.8425 | [155 empty] | 6.8425 | 230 | 6.8425 | 0
205 | 0 | 6.8761 | [155 empty] | 6.8761 | 231 | 6.8761 | 0
206 | 0 | 6.9097 | [155 empty] | 6.9097 | 232 | 6.9097 | 0
207 | 0 | 6.9433 | [155 empty] | 6.9433 | 233 | 6.9433 | 0
208 | 0 | 6.9769 | [155 empty] | 6.9769 | 234 | 6.9769 | 0
209 | 0 | 7.0105 | [155 empty] | 7.0105 | 235 | 7.0105 | 0
210 | 0 | 7.0441 | [155 empty] | 7.0441 | 236 | 7.0441 | 0
211 | 0 | 7.0777 | [155 empty] | 7.0777 | 237 | 7.0777 | 0
212 | 0 | 7.1113 | [155 empty] | 7.1113 | 238 | 7.1113 | 0
213 | 0 | 7.1449 | [155 empty] | 7.1449 | 239 | 7.1449 | 0
214 | 0 | 7.1785 | [155 empty] | 7.1785 | 240 | 7.1785 | 0
215 | 0 | 7.2121 | [155 empty] | 7.2121 | 241 | 7.2121 | 0
216 | 0 | 7.2457 | [155 empty] | 7.2457 | 242 | 7.2457 | 0
217 | 0 | 7.2793 | [155 empty] | 7.2793 | 243 | 7.2793 | 0
218 | 0 | 7.3129 | [155 empty] | 7.3129 | 244 | 7.3129 | 0
219 | 0 | 7.3464 | [155 empty] | 7.3464 | 245 | 7.3464 | 0
220 | 0 | 7.38 | [155 empty] | 7.38 | 246 | 7.38 | 0
221 | 0 | 7.4136 | [155 empty] | 7.4136 | 247 | 7.4136 | 0
222 | 0 | 7.4472 | [155 empty] | 7.4472 | 248 | 7.4472 | 0
223 | 0 | 7.4808 | [155 empty] | 7.4808 | 249 | 7.4808 | 0
224 | 0 | 7.5144 | [155 empty] | 7.5144 | 250 | 7.5144 | 0
225 | 0 | 7.548 | [155 empty] | 7.548 | 251 | 7.548 | 0
226 | 0 | 7.5816 | [155 empty] | 7.5816 | 252 | 7.5816 | 0
227 | 0 | 7.6152 | [155 empty] | 7.6152 | 253 | 7.6152 | 0
228 | 0 | 7.6488 | [155 empty] | 7.6488 | 254 | 7.6488 | 0
229 | 0 | 7.6824 | [155 empty] | 7.6824 | 255 | 7.6824 | 0
230 | 0 | 7.716 | [155 empty] | 7.716 | 256 | 7.716 | 0
231 | 0 | 7.7496 | [155 empty] | 7.7496 | 257 | 7.7496 | 0
232 | 0 | 7.7832 | [155 empty] | 7.7832 | 258 | 7.7832 | 0
233 | 0 | 7.8168 | [155 empty] | 7.8168 | 259 | 7.8168 | 0
234 | 0 | 7.8504 | [155 empty] | 7.8504 | 260 | 7.8504 | 0
235 | 0 | 7.884 | [155 empty] | 7.884 | 261 | 7.884 | 0
236 | 0 | 7.9176 | [155 empty] | 7.9176 | 262 | 7.9176 | 0
237 | 0 | 7.9512 | [155 empty] | 7.9512 | 263 | 7.9512 | 0
238 | 0 | 7.9848 | [155 empty] | 7.9848 | 264 | 7.9848 | 0
239 | 0 | 8.0184 | [155 empty] | 8.0184 | 265 | 8.0184 | 0
240 | 0 | 8.052 | [155 empty] | 8.052 | 266 | 8.052 | 0
241 | 0 | 8.0856 | [155 empty] | 8.0856 | 267 | 8.0856 | 0
242 | 0 | 8.1192 | [155 empty] | 8.1192 | 268 | 8.1192 | 0
243 | 0 | 8.1527 | [155 empty] | 8.1527 | 269 | 8.1527 | 0
244 | 0 | 8.1863 | [155 empty] | 8.1863 | 270 | 8.1863 | 0
245 | 0 | 8.2199 | [155 empty] | 8.2199 | 271 | 8.2199 | 0
246 | 0 | 8.2535 | [155 empty] | 8.2535 | 272 | 8.2535 | 0
247 | 0 | 8.2871 | [155 empty] | 8.2871 | 273 | 8.2871 | 0
248 | 0 | 8.3207 | [155 empty] | 8.3207 | 274 | 8.3207 | 0
249 | 0 | 8.3543 | [155 empty] | 8.3543 | 275 | 8.3543 | 0
250 | 0 | 8.3879 | [155 empty] | 8.3879 | 276 | 8.3879 | 0
251 | 0 | 8.4215 | [155 empty] | 8.4215 | 277 | 8.4215 | 0
252 | 0 | 8.4551 | [155 empty] | 8.4551 | 278 | 8.4551 | 0
253 | 0 | 8.4887 | [155 empty] | 8.4887 | 279 | 8.4887 | 0
254 | 0 | 8.5223 | [155 empty] | 8.5223 | 280 | 8.5223 | 0
255 | 0 | 8.5559 | [155 empty] | 8.5559 | 281 | 8.5559 | 0
256 | 0 | 8.5895 | [155 empty] | 8.5895 | 282 | 8.5895 | 0
257 | 0 | 8.6231 | [155 empty] | 8.6231 | 283 | 8.6231 | 0
258 | 0 | 8.6567 | [155 empty] | 8.6567 | 284 | 8.6567 | 0
259 | 0 | 8.6903 | [155 empty] | 8.6903 | 285 | 8.6903 | 0
260 | 0 | 8.7239 | [155 empty] | 8.7239 | 286 | 8.7239 | 0
261 | 0 | 8.7575 | [155 empty] | 8.7575 | 287 | 8.7575 | 0
262 | 0 | 8.7911 | [155 empty] | 8.7911 | 288 | 8.7911 | 0
263 | 0 | 8.8247 | [155 empty] | 8.8247 | 289 | 8.8247 | 0
264 | 0 | 8.8583 | [155 empty] | 8.8583 | 290 | 8.8583 | 0
265 | 0 | 8.8919 | [155 empty] | 8.8919 | 291 | 8.8919 | 0
266 | 0 | 8.9255 | [155 empty] | 8.9255 | 292 | 8.9255 | 0
267 | 0 | 8.959 | [155 empty] | 8.959 | 293 | 8.959 | 0
268 | 0 | 8.9926 | [155 empty] | 8.9926 | 294 | 8.9926 | 0
269 | 0 | 9.0262 | [155 empty] | 9.0262 | 295 | 9.0262 | 0
270 | 0 | 9.0598 | [155 empty] | 9.0598 | 296 | 9.0598 | 0
271 | 0 | 9.0934 | [155 empty] | 9.0934 | 297 | 9.0934 | 0
272 | 0 | 9.127 | [155 empty] | 9.127 | 298 | 9.127 | 0
273 | 0 | 9.1606 | [155 empty] | 9.1606 | 299 | 9.1606 | 0
274 | 0 | 9.1942 | [155 empty] | 9.1942 | 300 | 9.1942 | 0
275 | 0 | 9.2278 | [155 empty] | 9.2278 | 301 | 9.2278 | 0
276 | 0 | 9.2614 | [155 empty] | 9.2614 | 302 | 9.2614 | 0
277 | 0 | 9.295 | [155 empty] | 9.295 | 303 | 9.295 | 0
278 | 0 | 9.3286 | [155 empty] | 9.3286 | 304 | 9.3286 | 0
279 | 0 | 9.3622 | [155 empty] | 9.3622 | 305 | 9.3622 | 0
280 | 0 | 9.3958 | [155 empty] | 9.3958 | 306 | 9.3958 | 0
281 | 0 | 9.4294 | [155 empty] | 9.4294 | 307 | 9.4294 | 0
282 | 0 | 9.463 | [155 empty] | 9.463 | 308 | 9.463 | 0
283 | 0 | 9.4966 | [155 empty] | 9.4966 | 309 | 9.4966 | 0
284 | 0 | 9.5302 | [155 empty] | 9.5302 | 310 | 9.5302 | 0
285 | 0 | 9.5638 | [155 empty] | 9.5638 | 311 | 9.5638 | 0
286 | 0 | 9.5974 | [155 empty] | 9.5974 | 312 | 9.5974 | 0
287 | 0 | 9.631 | [155 empty] | 9.631 | 313 | 9.631 | 0
288 | 0 | 9.6646 | [155 empty] | 9.6646 | 314 | 9.6646 | 0
289 | 0 | 9.6982 | [155 empty] | 9.6982 | 315 | 9.6982 | 0
290 | 0 | 9.7318 | [155 empty] | 9.7318 | 316 | 9.7318 | 0
291 | 0 | 9.7653 | [155 empty] | 9.7653 | 317 | 9.7653 | 0
292 | 0 | 9.7989 | [155 empty] | 9.7989 | 318 | 9.7989 | 0
293 | 0 | 9.8325 | [155 empty] | 9.8325 | 319 | 9.8325 | 0
294 | 0 | 9.8661 | [155 empty] | 9.8661 | 320 | 9.8661 | 0
295 | 0 | 9.8997 | [155 empty] | 9.8997 | 321 | 9.8997 | 0
296 | 0 | 9.9333 | [155 empty] | 9.9333 | 322 | 9.9333 | 0
297 | 0 | 9.9669 | [155 empty] | 9.9669 | 323 | 9.9669 | 0
298 | 0 | 10.0005 | [155 empty] | 10.0005 | 324 | 10.0005 | 0
299 | 0 | 10.0341 | [155 empty] | 10.0341 | 325 | 10.0341 | 0
300 | 0 | 10.0677 | [155 empty] | 10.0677 | 326 | 10.0677 | 0
301 | 0 | 10.1013 | [155 empty] | 10.1013 | 327 | 10.1013 | 0
302 | 0 | 10.1349 | [155 empty] | 10.1349 | 328 | 10.1349 | 0
303 | 0 | 10.1685 | [155 empty] | 10.1685 | 329 | 10.1685 | 0
304 | 0 | 10.2021 | [155 empty] | 10.2021 | 330 | 10.2021 | 0
305 | 0 | 10.2357 | [155 empty] | 10.2357 | 331 | 10.2357 | 0
306 | 0 | 10.2693 | [155 empty] | 10.2693 | 332 | 10.2693 | 0
307 | 0 | 10.3029 | [155 empty] | 10.3029 | 333 | 10.3029 | 0
308 | 0 | 10.3365 | [155 empty] | 10.3365 | 334 | 10.3365 | 0
309 | 0 | 10.3701 | [155 empty] | 10.3701 | 335 | 10.3701 | 0
310 | 0 | 10.4037 | [155 empty] | 10.4037 | 336 | 10.4037 | 0
311 | 0 | 10.4373 | [155 empty] | 10.4373 | 337 | 10.4373 | 0
312 | 0 | 10.4709 | [155 empty] | 10.4709 | 338 | 10.4709 | 0
313 | 0 | 10.5045 | [155 empty] | 10.5045 | 339 | 10.5045 | 0
314 | 0 | 10.5381 | [155 empty] | 10.5381 | 340 | 10.5381 | 0
315 | 0 | 10.5716 | [155 empty] | 10.5716 | 341 | 10.5716 | 0
316 | 0 | 10.6052 | [155 empty] | 10.6052 | 342 | 10.6052 | 0
317 | 0 | 10.6388 | [155 empty] | 10.6388 | 343 | 10.6388 | 0
318 | 0 | 10.6724 | [155 empty] | 10.6724 | 344 | 10.6724 | 0
319 | 0 | 10.706 | [155 empty] | 10.706 | 345 | 10.706 | 0
320 | 0 | 10.7396 | [155 empty] | 10.7396 | 346 | 10.7396 | 0
321 | 0 | 10.7732 | [155 empty] | 10.7732 | 347 | 10.7732 | 0
322 | 0 | 10.8068 | [155 empty] | 10.8068 | 348 | 10.8068 | 0
323 | 0 | 10.8404 | [155 empty] | 10.8404 | 349 | 10.8404 | 0
324 | 0 | 10.874 | [155 empty] | 10.874 | 350 | 10.874 | 0
325 | 0 | 10.9076 | [155 empty] | 10.9076 | 351 | 10.9076 | 0
326 | 0 | 10.9412 | [155 empty] | 10.9412 | 352 | 10.9412 | 0
327 | 0 | 10.9748 | [155 empty] | 10.9748 | 353 | 10.9748 | 0
328 | 0 | 11.0084 | [155 empty] | 11.0084 | 354 | 11.0084 | 0
329 | 0 | 11.042 | [155 empty] | 11.042 | 355 | 11.042 | 0
330 | 0 | 11.0756 | [155 empty] | 11.0756 | 356 | 11.0756 | 0
331 | 0 | 11.1092 | [155 empty] | 11.1092 | 357 | 11.1092 | 0
332 | 0 | 11.1428 | [155 empty] | 11.1428 | 358 | 11.1428 | 0
333 | 0 | 11.1764 | [155 empty] | 11.1764 | 359 | 11.1764 | 0
334 | 0 | 11.21 | [155 empty] | 11.21 | 360 | 11.21 | 0
335 | 0 | 11.2436 | [155 empty] | 11.2436 | 361 | 11.2436 | 0
336 | 0 | 11.2772 | [155 empty] | 11.2772 | 362 | 11.2772 | 0
337 | 0 | 11.3108 | [155 empty] | 11.3108 | 363 | 11.3108 | 0
338 | 0 | 11.3444 | [155 empty] | 11.3444 | 364 | 11.3444 | 0
339 | 0 | 11.378 | [155 empty] | 11.378 | 365 | 11.378 | 0
340 | 0 | 11.4115 | [155 empty] | 11.4115 | 366 | 11.4115 | 0
341 | 0 | 11.4451 | [155 empty] | 11.4451 | 367 | 11.4451 | 0
342 | 0 | 11.4787 | [155 empty] | 11.4787 | 368 | 11.4787 | 0
343 | 0 | 11.5123 | [155 empty] | 11.5123 | 369 | 11.5123 | 0
344 | 0 | 11.5459 | [155 empty] | 11.5459 | 370 | 11.5459 | 0
345 | 0 | 11.5795 | [155 empty] | 11.5795 | 371 | 11.5795 | 0
346 | 0 | 11.6131 | [155 empty] | 11.6131 | 372 | 11.6131 | 0
347 | 0 | 11.6467 | [155 empty] | 11.6467 | 373 | 11.6467 | 0
348 | 0 | 11.6803 | [155 empty] | 11.6803 | 374 | 11.6803 | 0
349 | 0 | 11.7139 | [155 empty] | 11.7139 | 375 | 11.7139 | 0
350 | 0 | 11.7475 | [155 empty] | 11.7475 | 376 | 11.7475 | 0
351 | 0 | 11.7811 | [155 empty] | 11.7811 | 377 | 11.7811 | 0
352 | 0 | 11.8147 | [155 empty] | 11.8147 | 378 | 11.8147 | 0
353 | 0 | 11.8483 | [155 empty] | 11.8483 | 379 | 11.8483 | 0
354 | 0 | 11.8819 | [155 empty] | 11.8819 | 380 | 11.8819 | 0
355 | 0 | 11.9155 | [155 empty] | 11.9155 | 381 | 11.9155 | 0
356 | 0 | 11.9491 | [155 empty] | 11.9491 | 382 | 11.9491 | 0
357 | 0 | 11.9827 | [155 empty] | 11.9827 | 383 | 11.9827 | 0
358 | 0 | 12.0163 | [155 empty] | 12.0163 | 384 | 12.0163 | 0
359 | 0 | 12.0499 | [155 empty] | 12.0499 | 385 | 12.0499 | 0
360 | 0 | 12.0835 | [155 empty] | 12.0835 | 386 | 12.0835 | 0
361 | 0 | 12.1171 | [155 empty] | 12.1171 | 387 | 12.1171 | 0
362 | 0 | 12.1507 | [155 empty] | 12.1507 | 388 | 12.1507 | 0
363 | 0 | 12.1843 | [155 empty] | 12.1843 | 389 | 12.1843 | 0
364 | 0 | 12.2178 | [155 empty] | 12.2178 | 390 | 12.2178 | 0
365 | 0 | 12.2514 | [155 empty] | 12.2514 | 391 | 12.2514 | 0
366 | 0 | 12.285 | [155 empty] | 12.285 | 392 | 12.285 | 0
367 | 0 | 12.3186 | [155 empty] | 12.3186 | 393 | 12.3186 | 0
368 | 0 | 12.3522 | [155 empty] | 12.3522 | 394 | 12.3522 | 0
369 | 0 | 12.3858 | [155 empty] | 12.3858 | 395 | 12.3858 | 0
370 | 0 | 12.4194 | [155 empty] | 12.4194 | 396 | 12.4194 | 0
371 | 0 | 12.453 | [155 empty] | 12.453 | 397 | 12.453 | 0
372 | 0 | 12.4866 | [155 empty] | 12.4866 | 398 | 12.4866 | 0
373 | 0 | 12.5202 | [155 empty] | 12.5202 | 399 | 12.5202 | 0
374 | 0 | 12.5538 | [155 empty] | 12.5538 | 400 | 12.5538 | 0
375 | 0 | 12.5874 | [155 empty] | 12.5874 | 401 | 12.5874 | 0
376 | 0 | 12.621 | [155 empty] | 12.621 | 402 | 12.621 | 0
377 | 0 | 12.6546 | [155 empty] | 12.6546 | 403 | 12.6546 | 0
378 | 0 | 12.6882 | [155 empty] | 12.6882 | 404 | 12.6882 | 0
379 | 0 | 12.7218 | [155 empty] | 12.7218 | 405 | 12.7218 | 0
380 | 0 | 12.7554 | [155 empty] | 12.7554 | 406 | 12.7554 | 0
381 | 0 | 12.789 | [155 empty] | 12.789 | 407 | 12.789 | 0
382 | 0 | 12.8226 | [155 empty] | 12.8226 | 408 | 12.8226 | 0
383 | 0 | 12.8562 | [155 empty] | 12.8562 | 409 | 12.8562 | 0
384 | 0 | 12.8898 | [155 empty] | 12.8898 | 410 | 12.8898 | 0
385 | 0 | 12.9234 | [155 empty] | 12.9234 | 411 | 12.9234 | 0
386 | 0 | 12.957 | [155 empty] | 12.957 | 412 | 12.957 | 0
387 | 0 | 12.9906 | [155 empty] | 12.9906 | 413 | 12.9906 | 0
388 | 0 | 13.0241 | [155 empty] | 13.0241 | 414 | 13.0241 | 0
389 | 0 | 13.0577 | [155 empty] | 13.0577 | 415 | 13.0577 | 0
390 | 0 | 13.0913 | [155 empty] | 13.0913 | 416 | 13.0913 | 0
391 | 0 | 13.1249 | [155 empty] | 13.1249 | 417 | 13.1249 | 0
392 | 0 | 13.1585 | [155 empty] | 13.1585 | 418 | 13.1585 | 0
393 | 0 | 13.1921 | [155 empty] | 13.1921 | 419 | 13.1921 | 0
394 | 0 | 13.2257 | [155 empty] | 13.2257 | 420 | 13.2257 | 0
395 | 0 | 13.2593 | [155 empty] | 13.2593 | 421 | 13.2593 | 0
396 | 0 | 13.2929 | [155 empty] | 13.2929 | 422 | 13.2929 | 0
397 | 0 | 13.3265 | [155 empty] | 13.3265 | 423 | 13.3265 | 0
398 | 0 | 13.3601 | [155 empty] | 13.3601 | 424 | 13.3601 | 0
399 | 0 | 13.3937 | [155 empty] | 13.3937 | 425 | 13.3937 | 0
400 | 0 | 13.4273 | [155 empty] | 13.4273 | 426 | 13.4273 | 0
401 | 0 | 13.4609 | [155 empty] | 13.4609 | 427 | 13.4609 | 0
402 | 0 | 13.4945 | [155 empty] | 13.4945 | 428 | 13.4945 | 0
403 | 0 | 13.5281 | [155 empty] | 13.5281 | 429 | 13.5281 | 0
404 | 0 | 13.5617 | [155 empty] | 13.5617 | 430 | 13.5617 | 0
405 | 0 | 13.5953 | [155 empty] | 13.5953 | 431 | 13.5953 | 0
406 | 0 | 13.6289 | [155 empty] | 13.6289 | 432 | 13.6289 | 0
407 | 0 | 13.6625 | [155 empty] | 13.6625 | 433 | 13.6625 | 0
408 | 0 | 13.6961 | [155 empty] | 13.6961 | 434 | 13.6961 | 0
409 | 0 | 13.7297 | [155 empty] | 13.7297 | 435 | 13.7297 | 0
410 | 0 | 13.7633 | [155 empty] | 13.7633 | 436 | 13.7633 | 0
411 | 0 | 13.7969 | [155 empty] | 13.7969 | 437 | 13.7969 | 0
412 | 0 | 13.8304 | [155 empty] | 13.8304 | 438 | 13.8304 | 0
413 | 0 | 13.864 | [155 empty] | 13.864 | 439 | 13.864 | 0
414 | 0 | 13.8976 | [155 empty] | 13.8976 | 440 | 13.8976 | 0
415 | 0 | 13.9312 | [155 empty] | 13.9312 | 441 | 13.9312 | 0
416 | 0 | 13.9648 | [155 empty] | 13.9648 | 442 | 13.9648 | 0
417 | 0 | 13.9984 | [155 empty] | 13.9984 | 443 | 13.9984 | 0
418 | 0 | 14.032 | [155 empty] | 14.032 | 444 | 14.032 | 0
419 | 0 | 14.0656 | [155 empty] | 14.0656 | 445 | 14.0656 | 0
420 | 0 | 14.0992 | [155 empty] | 14.0992 | 446 | 14.0992 | 0
421 | 0 | 14.1328 | [155 empty] | 14.1328 | 447 | 14.1328 | 0
422 | 0 | 14.1664 | [155 empty] | 14.1664 | 448 | 14.1664 | 0
423 | 0 | 14.2 | [155 empty] | 14.2 | 449 | 14.2 | 0
424 | 0 | 14.2336 | [155 empty] | 14.2336 | 450 | 14.2336 | 0
425 | 0 | 14.2672 | [155 empty] | 14.2672 | 451 | 14.2672 | 0
426 | 0 | 14.3008 | [155 empty] | 14.3008 | 452 | 14.3008 | 0
427 | 0 | 14.3344 | [155 empty] | 14.3344 | 453 | 14.3344 | 0
428 | 0 | 14.368 | [155 empty] | 14.368 | 454 | 14.368 | 0
429 | 0 | 14.4016 | [155 empty] | 14.4016 | 455 | 14.4016 | 0
430 | 0 | 14.4352 | [155 empty] | 14.4352 | 456 | 14.4352 | 0
431 | 0 | 14.4688 | [155 empty] | 14.4688 | 457 | 14.4688 | 0
432 | 0 | 14.5024 | [155 empty] | 14.5024 | 458 | 14.5024 | 0
433 | 0 | 14.536 | [155 empty] | 14.536 | 459 | 14.536 | 0
434 | 0 | 14.5696 | [155 empty] | 14.5696 | 460 | 14.5696 | 0
435 | 0 | 14.6032 | [155 empty] | 14.6032 | 461 | 14.6032 | 0
436 | 0 | 14.6367 | [155 empty] | 14.6367 | 462 | 14.6367 | 0
437 | 0 | 14.6703 | [155 empty] | 14.6703 | 463 | 14.6703 | 0
438 | 0 | 14.7039 | [155 empty] | 14.7039 | 464 | 14.7039 | 0
439 | 0 | 14.7375 | [155 empty] | 14.7375 | 465 | 14.7375 | 0
440 | 0 | 14.7711 | [155 empty] | 14.7711 | 466 | 14.7711 | 0
441 | 0 | 14.8047 | [155 empty] | 14.8047 | 467 | 14.8047 | 0
442 | 0 | 14.8383 | [155 empty] | 14.8383 | 468 | 14.8383 | 0
443 | 0 | 14.8719 | [155 empty] | 14.8719 | 469 | 14.8719 | 0
444 | 0 | 14.9055 | [155 empty] | 14.9055 | 470 | 14.9055 | 0
445 | 0 | 14.9391 | [155 empty] | 14.9391 | 471 | 14.9391 | 0
446 | 0 | 14.9727 | [155 empty] | 14.9727 | 472 | 14.9727 | 0
447 | 0 | 15.0063 | [155 empty] | 15.0063 | 473 | 15.0063 | 0
448 | 0 | 15.0399 | [155 empty] | 15.0399 | 474 | 15.0399 | 0
449 | 0 | 15.0735 | [155 empty] | 15.0735 | 475 | 15.0735 | 0
450 | 0 | 15.1071 | [155 empty] | 15.1071 | 476 | 15.1071 | 0
451 | 0 | 15.1407 | [155 empty] | 15.1407 | 477 | 15.1407 | 0
452 | 0 | 15.1743 | [155 empty] | 15.1743 | 478 | 15.1743 | 0
453 | 0 | 15.2079 | [155 empty] | 15.2079 | 479 | 15.2079 | 0
454 | 0 | 15.2415 | [155 empty] | 15.2415 | 480 | 15.2415 | 0
455 | 0 | 15.2751 | [155 empty] | 15.2751 | 481 | 15.2751 | 0
456 | 0 | 15.3087 | [155 empty] | 15.3087 | 482 | 15.3087 | 0
457 | 0 | 15.3423 | [155 empty] | 15.3423 | 483 | 15.3423 | 0
458 | 0 | 15.3759 | [155 empty] | 15.3759 | 484 | 15.3759 | 0
459 | 0 | 15.4095 | [155 empty] | 15.4095 | 485 | 15.4095 | 0
460 | 0 | 15.443 | [155 empty] | 15.443 | 486 | 15.443 | 0
461 | 0 | 15.4766 | [155 empty] | 15.4766 | 487 | 15.4766 | 0
462 | 0 | 15.5102 | [155 empty] | 15.5102 | 488 | 15.5102 | 0
463 | 0 | 15.5438 | [155 empty] | 15.5438 | 489 | 15.5438 | 0
464 | 0 | 15.5774 | [155 empty] | 15.5774 | 490 | 15.5774 | 0
465 | 0 | 15.611 | [155 empty] | 15.611 | 491 | 15.611 | 0
466 | 0 | 15.6446 | [155 empty] | 15.6446 | 492 | 15.6446 | 0
467 | 0 | 15.6782 | [155 empty] | 15.6782 | 493 | 15.6782 | 0
468 | 0 | 15.7118 | [155 empty] | 15.7118 | 494 | 15.7118 | 0
469 | 0 | 15.7454 | [155 empty] | 15.7454 | 495 | 15.7454 | 0
470 | 0 | 15.779 | [155 empty] | 15.779 | 496 | 15.779 | 0
471 | 0 | 15.8126 | [155 empty] | 15.8126 | 497 | 15.8126 | 0
472 | 0 | 15.8462 | [155 empty] | 15.8462 | 498 | 15.8462 | 0
473 | 0 | 15.8798 | [155 empty] | 15.8798 | 499 | 15.8798 | 0
474 | 0 | 15.9134 | [155 empty] | 15.9134 | 500 | 15.9134 | 0
475 | 0 | 15.947 | [155 empty] | 15.947 | 501 | 15.947 | 0
476 | 0 | 15.9806 | [155 empty] | 15.9806 | 502 | 15.9806 | 0
477 | 0 | 16.0142 | [155 empty] | 16.0142 | 503 | 16.0142 | 0
478 | 0 | 16.0478 | [155 empty] | 16.0478 | 504 | 16.0478 | 0
479 | 0 | 16.0814 | [155 empty] | 16.0814 | 505 | 16.0814 | 0
480 | 0 | 16.115 | [155 empty] | 16.115 | 506 | 16.115 | 0
481 | 0 | 16.1486 | [155 empty] | 16.1486 | 507 | 16.1486 | 0
482 | 0 | 16.1822 | [155 empty] | 16.1822 | 508 | 16.1822 | 0
483 | 0 | 16.2158 | [155 empty] | 16.2158 | 509 | 16.2158 | 0
484 | 0 | 16.2493 | [155 empty] | 16.2493 | 510 | 16.2493 | 0
485 | 0 | 16.2829 | [155 empty] | 16.2829 | 511 | 16.2829 | 0
486 | 0 | 16.3165 | [155 empty] | 16.3165 | 512 | 16.3165 | 0
487 | 0 | 16.3501 | [155 empty] | 16.3501 | 513 | 16.3501 | 0
488 | 0 | 16.3837 | [155 empty] | 16.3837 | 514 | 16.3837 | 0
489 | 0 | 16.4173 | [155 empty] | 16.4173 | 515 | 16.4173 | 0
490 | 0 | 16.4509 | [155 empty] | 16.4509 | 516 | 16.4509 | 0
491 | 0 | 16.4845 | [155 empty] | 16.4845 | 517 | 16.4845 | 0
492 | 0 | 16.5181 | [155 empty] | 16.5181 | 518 | 16.5181 | 0
493 | 0 | 16.5517 | [155 empty] | 16.5517 | 519 | 16.5517 | 0
494 | 0 | 16.5853 | [155 empty] | 16.5853 | 520 | 16.5853 | 0
495 | 0 | 16.6189 | [155 empty] | 16.6189 | 521 | 16.6189 | 0
496 | 0 | 16.6525 | [155 empty] | 16.6525 | 522 | 16.6525 | 0
497 | 0 | 16.6861 | [155 empty] | 16.6861 | 523 | 16.6861 | 0
498 | 0 | 16.7197 | [155 empty] | 16.7197 | 524 | 16.7197 | 0
499 | 0 | 16.7533 | [155 empty] | 16.7533 | 525 | 16.7533 | 0
500 | 0 | 16.7869 | [155 empty] | 16.7869 | 526 | 16.7869 | 0
501 | 0 | 16.8205 | [155 empty] | 16.8205 | 527 | 16.8205 | 0
502 | 0 | 16.8541 | [155 empty] | 16.8541 | 528 | 16.8541 | 0
503 | 0 | 16.8877 | [155 empty] | 16.8877 | 529 | 16.8877 | 0
504 | 0 | 16.9213 | [155 empty] | 16.9213 | 530 | 16.9213 | 0
505 | 0 | 16.9549 | [155 empty] | 16.9549 | 531 | 16.9549 | 0
506 | 0 | 16.9885 | [155 empty] | 16.9885 | 532 | 16.9885 | 0
507 | 0 | 17.0221 | [155 empty] | 17.0221 | 533 | 17.0221 | 0
508 | 0 | 17.0556 | [155 empty] | 17.0556 | 534 | 17.0556 | 0
509 | 0 | 17.0892 | [155 empty] | 17.0892 | 535 | 17.0892 | 0
510 | 0 | 17.1228 | [155 empty] | 17.1228 | 536 | 17.1228 | 0
511 | 0 | 17.1564 | [155 empty] | 17.1564 | 537 | 17.1564 | 0
512 | 0 | 17.19 | [155 empty] | 17.19 | 538 | 17.19 | 0
513 | 0 | 17.2236 | [155 empty] | 17.2236 | 539 | 17.2236 | 0
514 | 0 | 17.2572 | [155 empty] | 17.2572 | 540 | 17.2572 | 0
515 | 0 | 17.2908 | [155 empty] | 17.2908 | 541 | 17.2908 | 0
516 | 0 | 17.3244 | [155 empty] | 17.3244 | 542 | 17.3244 | 0
517 | 0 | 17.358 | [155 empty] | 17.358 | 543 | 17.358 | 0
518 | 0 | 17.3916 | [155 empty] | 17.3916 | 544 | 17.3916 | 0
519 | 0 | 17.4252 | [155 empty] | 17.4252 | 545 | 17.4252 | 0
520 | 0 | 17.4588 | [155 empty] | 17.4588 | 546 | 17.4588 | 0
521 | 0 | 17.4924 | [155 empty] | 17.4924 | 547 | 17.4924 | 0
522 | 0 | 17.526 | [155 empty] | 17.526 | 548 | 17.526 | 0
523 | 0 | 17.5596 | [155 empty] | 17.5596 | 549 | 17.5596 | 0
524 | 0 | 17.5932 | [155 empty] | 17.5932 | 550 | 17.5932 | 0
525 | 0 | 17.6268 | [155 empty] | 17.6268 | 551 | 17.6268 | 0
526 | 0 | 17.6604 | [155 empty] | 17.6604 | 552 | 17.6604 | 0
527 | 0 | 17.694 | [155 empty] | 17.694 | 553 | 17.694 | 0
528 | 0 | 17.7276 | [155 empty] | 17.7276 | 554 | 17.7276 | 0
529 | 0 | 17.7612 | [155 empty] | 17.7612 | 555 | 17.7612 | 0
530 | 0 | 17.7948 | [155 empty] | 17.7948 | 556 | 17.7948 | 0
531 | 0 | 17.8284 | [155 empty] | 17.8284 | 557 | 17.8284 | 0
532 | 0 | 17.8619 | [155 empty] | 17.8619 | 558 | 17.8619 | 0
533 | 0 | 17.8955 | [155 empty] | 17.8955 | 559 | 17.8955 | 0
534 | 0 | 17.9291 | [155 empty] | 17.9291 | 560 | 17.9291 | 0
535 | 0 | 17.9627 | [155 empty] | 17.9627 | 561 | 17.9627 | 0
536 | 0 | 17.9963 | [155 empty] | 17.9963 | 562 | 17.9963 | 0
537 | 0 | 18.0299 | [155 empty] | 18.0299 | 563 | 18.0299 | 0
538 | 0 | 18.0635 | [155 empty] | 18.0635 | 564 | 18.0635 | 0
539 | 0 | 18.0971 | [155 empty] | 18.0971 | 565 | 18.0971 | 0
540 | 0 | 18.1307 | [155 empty] | 18.1307 | 566 | 18.1307 | 0
541 | 0 | 18.1643 | [155 empty] | 18.1643 | 567 | 18.1643 | 0
542 | 0 | 18.1979 | [155 empty] | 18.1979 | 568 | 18.1979 | 0
543 | 0 | 18.2315 | [155 empty] | 18.2315 | 569 | 18.2315 | 0
544 | 0 | 18.2651 | [155 empty] | 18.2651 | 570 | 18.2651 | 0
545 | 0 | 18.2987 | [155 empty] | 18.2987 | 571 | 18.2987 | 0
546 | 0 | 18.3323 | [155 empty] | 18.3323 | 572 | 18.3323 | 0
547 | 0 | 18.3659 | [155 empty] | 18.3659 | 573 | 18.3659 | 0
548 | 0 | 18.3995 | [155 empty] | 18.3995 | 574 | 18.3995 | 0
549 | 0 | 18.4331 | [155 empty] | 18.4331 | 575 | 18.4331 | 0
550 | 0 | 18.4667 | [155 empty] | 18.4667 | 576 | 18.4667 | 0
551 | 0 | 18.5003 | [155 empty] | 18.5003 | 577 | 18.5003 | 0
552 | 0 | 18.5339 | [155 empty] | 18.5339 | 578 | 18.5339 | 0
553 | 0 | 18.5675 | [155 empty] | 18.5675 | 579 | 18.5675 | 0
554 | 0 | 18.6011 | [155 empty] | 18.6011 | 580 | 18.6011 | 0
555 | 0 | 18.6347 | [155 empty] | 18.6347 | 581 | 18.6347 | 0
556 | 0 | 18.6683 | [155 empty] | 18.6683 | 582 | 18.6683 | 0
557 | 0 | 18.7018 | [155 empty] | 18.7018 | 583 | 18.7018 | 0
558 | 0 | 18.7354 | [155 empty] | 18.7354 | 584 | 18.7354 | 0
559 | 0 | 18.769 | [155 empty] | 18.769 | 585 | 18.769 | 0
560 | 0 | 18.8026 | [155 empty] | 18.8026 | 586 | 18.8026 | 0
561 | 0 | 18.8362 | [155 empty] | 18.8362 | 587 | 18.8362 | 0
562 | 0 | 18.8698 | [155 empty] | 18.8698 | 588 | 18.8698 | 0
563 | 0 | 18.9034 | [155 empty] | 18.9034 | 589 | 18.9034 | 0
564 | 0 | 18.937 | [155 empty] | 18.937 | 590 | 18.937 | 0
565 | 0 | 18.9706 | [155 empty] | 18.9706 | 591 | 18.9706 | 0
566 | 0 | 19.0042 | [155 empty] | 19.0042 | 592 | 19.0042 | 0
567 | 0 | 19.0378 | [155 empty] | 19.0378 | 593 | 19.0378 | 0
568 | 0 | 19.0714 | [155 empty] | 19.0714 | 594 | 19.0714 | 0
569 | 0 | 19.105 | [155 empty] | 19.105 | 595 | 19.105 | 0
570 | 0 | 19.1386 | [155 empty] | 19.1386 | 596 | 19.1386 | 0
571 | 0 | 19.1722 | [155 empty] | 19.1722 | 597 | 19.1722 | 0
572 | 0 | 19.2058 | [155 empty] | 19.2058 | 598 | 19.2058 | 0
573 | 0 | 19.2394 | [155 empty] | 19.2394 | 599 | 19.2394 | 0
574 | 0 | 19.273 | [155 empty] | 19.273 | 600 | 19.273 | 0
575 | 0 | 19.3066 | [155 empty] | 19.3066 | 601 | 19.3066 | 0
576 | 0 | 19.3402 | [155 empty] | 19.3402 | 602 | 19.3402 | 0
577 | 0 | 19.3738 | [155 empty] | 19.3738 | 603 | 19.3738 | 0
578 | 0 | 19.4074 | [155 empty] | 19.4074 | 604 | 19.4074 | 0
579 | 0 | 19.441 | [155 empty] | 19.441 | 605 | 19.441 | 0
580 | 0 | 19.4746 | [155 empty] | 19.4746 | 606 | 19.4746 | 0
581 | 0 | 19.5081 | [155 empty] | 19.5081 | 607 | 19.5081 | 0
582 | 0 | 19.5417 | [155 empty] | 19.5417 | 608 | 19.5417 | 0
583 | 0 | 19.5753 | [155 empty] | 19.5753 | 609 | 19.5753 | 0
584 | 0 | 19.6089 | [155 empty] | 19.6089 | 610 | 19.6089 | 0
585 | 0 | 19.6425 | [155 empty] | 19.6425 | 611 | 19.6425 | 0
586 | 0 | 19.6761 | [155 empty] | 19.6761 | 612 | 19.6761 | 0
587 | 0 | 19.7097 | [155 empty] | 19.7097 | 613 | 19.7097 | 0
588 | 0 | 19.7433 | [155 empty] | 19.7433 | 614 | 19.7433 | 0
589 | 0 | 19.7769 | [155 empty] | 19.7769 | 615 | 19.7769 | 0
590 | 0 | 19.8105 | [155 empty] | 19.8105 | 616 | 19.8105 | 0
591 | 0 | 19.8441 | [155 empty] | 19.8441 | 617 | 19.8441 | 0
592 | 0 | 19.8777 | [155 empty] | 19.8777 | 618 | 19.8777 | 0
593 | 0 | 19.9113 | [155 empty] | 19.9113 | 619 | 19.9113 | 0
594 | 0 | 19.9449 | [155 empty] | 19.9449 | 620 | 19.9449 | 0
595 | 0 | 19.9785 | [155 empty] | 19.9785 | 621 | 19.9785 | 0
596 | 0 | 20.0121 | [155 empty] | 20.0121 | 622 | 20.0121 | 0
597 | 0 | 20.0457 | [155 empty] | 20.0457 | 623 | 20.0457 | 0
598 | 0 | 20.0793 | [155 empty] | 20.0793 | 624 | 20.0793 | 0
599 | 0 | 20.1129 | [155 empty] | 20.1129 | 625 | 20.1129 | 0
600 | 0 | 20.1465 | [155 empty] | 20.1465 | 626 | 20.1465 | 0
601 | 0 | 20.1801 | [155 empty] | 20.1801 | 627 | 20.1801 | 0
602 | 0 | 20.2137 | [155 empty] | 20.2137 | 628 | 20.2137 | 0
603 | 0 | 20.2473 | [155 empty] | 20.2473 | 629 | 20.2473 | 0
604 | 0 | 20.2809 | [155 empty] | 20.2809 | 630 | 20.2809 | 0
605 | 0 | 20.3144 | [155 empty] | 20.3144 | 631 | 20.3144 | 0
606 | 0 | 20.348 | [155 empty] | 20.348 | 632 | 20.348 | 0
607 | 0 | 20.3816 | [155 empty] | 20.3816 | 633 | 20.3816 | 0
608 | 0 | 20.4152 | [155 empty] | 20.4152 | 634 | 20.4152 | 0
609 | 0 | 20.4488 | [155 empty] | 20.4488 | 635 | 20.4488 | 0
610 | 0 | 20.4824 | [155 empty] | 20.4824 | 636 | 20.4824 | 0
611 | 0 | 20.516 | [155 empty] | 20.516 | 637 | 20.516 | 0
612 | 0 | 20.5496 | [155 empty] | 20.5496 | 638 | 20.5496 | 0
613 | 0 | 20.5832 | [155 empty] | 20.5832 | 639 | 20.5832 | 0
614 | 0 | 20.6168 | [155 empty] | 20.6168 | 640 | 20.6168 | 0
615 | 0 | 20.6504 | [155 empty] | 20.6504 | 641 | 20.6504 | 0
616 | 0 | 20.684 | [155 empty] | 20.684 | 642 | 20.684 | 0
617 | 0 | 20.7176 | [155 empty] | 20.7176 | 643 | 20.7176 | 0
618 | 0 | 20.7512 | [155 empty] | 20.7512 | 644 | 20.7512 | 0
619 | 0 | 20.7848 | [155 empty] | 20.7848 | 645 | 20.7848 | 0
620 | 0 | 20.8184 | [155 empty] | 20.8184 | 646 | 20.8184 | 0
621 | 0 | 20.852 | [155 empty] | 20.852 | 647 | 20.852 | 0
622 | 0 | 20.8856 | [155 empty] | 20.8856 | 648 | 20.8856 | 0
623 | 0 | 20.9192 | [155 empty] | 20.9192 | 649 | 20.9192 | 0
624 | 0 | 20.9528 | [155 empty] | 20.9528 | 650 | 20.9528 | 0
625 | 0 | 20.9864 | [155 empty] | 20.9864 | 651 | 20.9864 | 0
626 | 0 | 21.02 | [155 empty] | 21.02 | 652 | 21.02 | 0
627 | 0 | 21.0536 | [155 empty] | 21.0536 | 653 | 21.0536 | 0
628 | 0 | 21.0872 | [155 empty] | 21.0872 | 654 | 21.0872 | 0
629 | 0 | 21.1207 | [155 empty] | 21.1207 | 655 | 21.1207 | 0
630 | 0 | 21.1543 | [155 empty] | 21.1543 | 656 | 21.1543 | 0
631 | 0 | 21.1879 | [155 empty] | 21.1879 | 657 | 21.1879 | 0
632 | 0 | 21.2215 | [155 empty] | 21.2215 | 658 | 21.2215 | 0
633 | 0 | 21.2551 | [155 empty] | 21.2551 | 659 | 21.2551 | 0
634 | 0 | 21.2887 | [155 empty] | 21.2887 | 660 | 21.2887 | 0
635 | 0 | 21.3223 | [155 empty] | 21.3223 | 661 | 21.3223 | 0
636 | 0 | 21.3559 | [155 empty] | 21.3559 | 662 | 21.3559 | 0
637 | 0 | 21.3895 | [155 empty] | 21.3895 | 663 | 21.3895 | 0
638 | 0 | 21.4231 | [155 empty] | 21.4231 | 664 | 21.4231 | 0
639 | 0 | 21.4567 | [155 empty] | 21.4567 | 665 | 21.4567 | 0
640 | 0 | 21.4903 | [155 empty] | 21.4903 | 666 | 21.4903 | 0
641 | 0 | 21.5239 | [155 empty] | 21.5239 | 667 | 21.5239 | 0
642 | 0 | 21.5575 | [155 empty] | 21.5575 | 668 | 21.5575 | 0
643 | 0 | 21.5911 | [155 empty] | 21.5911 | 669 | 21.5911 | 0
644 | 0 | 21.6247 | [155 empty] | 21.6247 | 670 | 21.6247 | 0
645 | 0 | 21.6583 | [155 empty] | 21.6583 | 671 | 21.6583 | 0
646 | 0 | 21.6919 | [155 empty] | 21.6919 | 672 | 21.6919 | 0
647 | 0 | 21.7255 | [155 empty] | 21.7255 | 673 | 21.7255 | 0
648 | 0 | 21.7591 | [155 empty] | 21.7591 | 674 | 21.7591 | 0
649 | 0 | 21.7927 | [155 empty] | 21.7927 | 675 | 21.7927 | 0
650 | 0 | 21.8263 | [155 empty] | 21.8263 | 676 | 21.8263 | 0
651 | 0 | 21.8599 | [155 empty] | 21.8599 | 677 | 21.8599 | 0
652 | 0 | 21.8935 | [155 empty] | 21.8935 | 678 | 21.8935 | 0
653 | 0 | 21.927 | [155 empty] | 21.927 | 679 | 21.927 | 0
654 | 0 | 21.9606 | [155 empty] | 21.9606 | 680 | 21.9606 | 0
655 | 0 | 21.9942 | [155 empty] | 21.9942 | 681 | 21.9942 | 0
656 | 0 | 22.0278 | [155 empty] | 22.0278 | 682 | 22.0278 | 0
657 | 0 | 22.0614 | [155 empty] | 22.0614 | 683 | 22.0614 | 0
658 | 0 | 22.095 | [155 empty] | 22.095 | 684 | 22.095 | 0
659 | 0 | 22.1286 | [155 empty] | 22.1286 | 685 | 22.1286 | 0
660 | 0 | 22.1622 | [155 empty] | 22.1622 | 686 | 22.1622 | 0
661 | 0 | 22.1958 | [155 empty] | 22.1958 | 687 | 22.1958 | 0
662 | 0 | 22.2294 | [155 empty] | 22.2294 | 688 | 22.2294 | 0
663 | 0 | 22.263 | [155 empty] | 22.263 | 689 | 22.263 | 0
664 | 0 | 22.2966 | [155 empty] | 22.2966 | 690 | 22.2966 | 0
665 | 0 | 22.3302 | [155 empty] | 22.3302 | 691 | 22.3302 | 0
666 | 0 | 22.3638 | [155 empty] | 22.3638 | 692 | 22.3638 | 0
667 | 0 | 22.3974 | [155 empty] | 22.3974 | 693 | 22.3974 | 0
668 | 0 | 22.431 | [155 empty] | 22.431 | 694 | 22.431 | 0
669 | 0 | 22.4646 | [155 empty] | 22.4646 | 695 | 22.4646 | 0
670 | 0 | 22.4982 | [155 empty] | 22.4982 | 696 | 22.4982 | 0
671 | 0 | 22.5318 | [155 empty] | 22.5318 | 697 | 22.5318 | 0
672 | 0 | 22.5654 | [155 empty] | 22.5654 | 698 | 22.5654 | 0
673 | 0 | 22.599 | [155 empty] | 22.599 | 699 | 22.599 | 0
674 | 0 | 22.6326 | [155 empty] | 22.6326 | 700 | 22.6326 | 0
675 | 0 | 22.6662 | [155 empty] | 22.6662 | 701 | 22.6662 | 0
676 | 0 | 22.6998 | [155 empty] | 22.6998 | 702 | 22.6998 | 0
677 | 0 | 22.7333 | [155 empty] | 22.7333 | 703 | 22.7333 | 0
678 | 0 | 22.7669 | [155 empty] | 22.7669 | 704 | 22.7669 | 0
679 | 0 | 22.8005 | [155 empty] | 22.8005 | 705 | 22.8005 | 0
680 | 0 | 22.8341 | [155 empty] | 22.8341 | 706 | 22.8341 | 0
681 | 0 | 22.8677 | [155 empty] | 22.8677 | 707 | 22.8677 | 0
682 | 0 | 22.9013 | [155 empty] | 22.9013 | 708 | 22.9013 | 0
683 | 0 | 22.9349 | [155 empty] | 22.9349 | 709 | 22.9349 | 0
684 | 0 | 22.9685 | [155 empty] | 22.9685 | 710 | 22.9685 | 0
685 | 0 | 23.0021 | [155 empty] | 23.0021 | 711 | 23.0021 | 0
686 | 0 | 23.0357 | [155 empty] | 23.0357 | 712 | 23.0357 | 0
687 | 0 | 23.0693 | [155 empty] | 23.0693 | 713 | 23.0693 | 0
688 | 0 | 23.1029 | [155 empty] | 23.1029 | 714 | 23.1029 | 0
689 | 0 | 23.1365 | [155 empty] | 23.1365 | 715 | 23.1365 | 0
690 | 0 | 23.1701 | [155 empty] | 23.1701 | 716 | 23.1701 | 0
691 | 0 | 23.2037 | [155 empty] | 23.2037 | 717 | 23.2037 | 0
692 | 0 | 23.2373 | [155 empty] | 23.2373 | 718 | 23.2373 | 0
693 | 0 | 23.2709 | [155 empty] | 23.2709 | 719 | 23.2709 | 0
694 | 0 | 23.3045 | [155 empty] | 23.3045 | 720 | 23.3045 | 0
695 | 0 | 23.3381 | [155 empty] | 23.3381 | 721 | 23.3381 | 0
696 | 0 | 23.3717 | [155 empty] | 23.3717 | 722 | 23.3717 | 0
697 | 0 | 23.4053 | [155 empty] | 23.4053 | 723 | 23.4053 | 0
698 | 0 | 23.4389 | [155 empty] | 23.4389 | 724 | 23.4389 | 0
699 | 0 | 23.4725 | [155 empty] | 23.4725 | 725 | 23.4725 | 0
700 | 0 | 23.5061 | [155 empty] | 23.5061 | 726 | 23.5061 | 0
701 | 0 | 23.5396 | [155 empty] | 23.5396 | 727 | 23.5396 | 0
702 | 0 | 23.5732 | [155 empty] | 23.5732 | 728 | 23.5732 | 0
703 | 0 | 23.6068 | [155 empty] | 23.6068 | 729 | 23.6068 | 0
704 | 0 | 23.6404 | [155 empty] | 23.6404 | 730 | 23.6404 | 0
705 | 0 | 23.674 | [155 empty] | 23.674 | 731 | 23.674 | 0
706 | 0 | 23.7076 | [155 empty] | 23.7076 | 732 | 23.7076 | 0
707 | 0 | 23.7412 | [155 empty] | 23.7412 | 733 | 23.7412 | 0
708 | 0 | 23.7748 | [155 empty] | 23.7748 | 734 | 23.7748 | 0
709 | 0 | 23.8084 | [155 empty] | 23.8084 | 735 | 23.8084 | 0
710 | 0 | 23.842 | [155 empty] | 23.842 | 736 | 23.842 | 0
711 | 0 | 23.8756 | [155 empty] | 23.8756 | 737 | 23.8756 | 0
712 | 0 | 23.9092 | [155 empty] | 23.9092 | 738 | 23.9092 | 0
713 | 0 | 23.9428 | [155 empty] | 23.9428 | 739 | 23.9428 | 0
714 | 0 | 23.9764 | [155 empty] | 23.9764 | 740 | 23.9764 | 0
715 | 0 | 24.01 | [155 empty] | 24.01 | 741 | 24.01 | 0
716 | 0 | 24.0436 | [155 empty] | 24.0436 | 742 | 24.0436 | 0
717 | 0 | 24.0772 | [155 empty] | 24.0772 | 743 | 24.0772 | 0
718 | 0 | 24.1108 | [155 empty] | 24.1108 | 744 | 24.1108 | 0
719 | 0 | 24.1444 | [155 empty] | 24.1444 | 745 | 24.1444 | 0
720 | 0 | 24.178 | [155 empty] | 24.178 | 746 | 24.178 | 0
721 | 0 | 24.2116 | [155 empty] | 24.2116 | 747 | 24.2116 | 0
722 | 0 | 24.2452 | [155 empty] | 24.2452 | 748 | 24.2452 | 0
723 | 0 | 24.2788 | [155 empty] | 24.2788 | 749 | 24.2788 | 0
724 | 0 | 24.3124 | [155 empty] | 24.3124 | 750 | 24.3124 | 0
725 | 0 | 24.3459 | [155 empty] | 24.3459 | 751 | 24.3459 | 0
726 | 0 | 24.3795 | [155 empty] | 24.3795 | 752 | 24.3795 | 0
727 | 0 | 24.4131 | [155 empty] | 24.4131 | 753 | 24.4131 | 0
728 | 0 | 24.4467 | [155 empty] | 24.4467 | 754 | 24.4467 | 0
729 | 0 | 24.4803 | [155 empty] | 24.4803 | 755 | 24.4803 | 0
730 | 0 | 24.5139 | [155 empty] | 24.5139 | 756 | 24.5139 | 0
731 | 0 | 24.5475 | [155 empty] | 24.5475 | 757 | 24.5475 | 0
732 | 0 | 24.5811 | [155 empty] | 24.5811 | 758 | 24.5811 | 0
733 | 0 | 24.6147 | [155 empty] | 24.6147 | 759 | 24.6147 | 0
734 | 0 | 24.6483 | [155 empty] | 24.6483 | 760 | 24.6483 | 0
735 | 0 | 24.6819 | [155 empty] | 24.6819 | 761 | 24.6819 | 0
736 | 0 | 24.7155 | [155 empty] | 24.7155 | 762 | 24.7155 | 0
737 | 0 | 24.7491 | [155 empty] | 24.7491 | 763 | 24.7491 | 0
738 | 0 | 24.7827 | [155 empty] | 24.7827 | 764 | 24.7827 | 0
739 | 0 | 24.8163 | [155 empty] | 24.8163 | 765 | 24.8163 | 0
740 | 0 | 24.8499 | [155 empty] | 24.8499 | 766 | 24.8499 | 0
741 | 0 | 24.8835 | [155 empty] | 24.8835 | 767 | 24.8835 | 0
742 | 0 | 24.9171 | [155 empty] | 24.9171 | 768 | 24.9171 | 0
743 | 0 | 24.9507 | [155 empty] | 24.9507 | 769 | 24.9507 | 0
744 | 0 | 24.9843 | [155 empty] | 24.9843 | 770 | 24.9843 | 0
745 | 0 | 25.0179 | [155 empty] | 25.0179 | 771 | 25.0179 | 0
746 | 0 | 25.0515 | [155 empty] | 25.0515 | 772 | 25.0515 | 0
747 | 0 | 25.0851 | [155 empty] | 25.0851 | 773 | 25.0851 | 0
748 | 0 | 25.1187 | [155 empty] | 25.1187 | 774 | 25.1187 | 0
749 | 0 | 25.1523 | [155 empty] | 25.1523 | 775 | 25.1523 | 0
750 | 0 | 25.1858 | [155 empty] | 25.1858 | 776 | 25.1858 | 0
751 | 0 | 25.2194 | [155 empty] | 25.2194 | 777 | 25.2194 | 0
752 | 0 | 25.253 | [155 empty] | 25.253 | 778 | 25.253 | 0
753 | 0 | 25.2866 | [155 empty] | 25.2866 | 779 | 25.2866 | 0
754 | 0 | 25.3202 | [155 empty] | 25.3202 | 780 | 25.3202 | 0
755 | 0 | 25.3538 | [155 empty] | 25.3538 | 781 | 25.3538 | 0
756 | 0 | 25.3874 | [155 empty] | 25.3874 | 782 | 25.3874 | 0
757 | 0 | 25.421 | [155 empty] | 25.421 | 783 | 25.421 | 0
758 | 0 | 25.4546 | [155 empty] | 25.4546 | 784 | 25.4546 | 0
759 | 0 | 25.4882 | [155 empty] | 25.4882 | 785 | 25.4882 | 0
760 | 0 | 25.5218 | [155 empty] | 25.5218 | 786 | 25.5218 | 0
761 | 0 | 25.5554 | [155 empty] | 25.5554 | 787 | 25.5554 | 0
762 | 0 | 25.589 | [155 empty] | 25.589 | 788 | 25.589 | 0
763 | 0 | 25.6226 | [155 empty] | 25.6226 | 789 | 25.6226 | 0
764 | 0 | 25.6562 | [155 empty] | 25.6562 | 790 | 25.6562 | 0
765 | 0 | 25.6898 | [155 empty] | 25.6898 | 791 | 25.6898 | 0
766 | 0 | 25.7234 | [155 empty] | 25.7234 | 792 | 25.7234 | 0
767 | 0 | 25.757 | [155 empty] | 25.757 | 793 | 25.757 | 0
768 | 0 | 25.7906 | [155 empty] | 25.7906 | 794 | 25.7906 | 0
769 | 0 | 25.8242 | [155 empty] | 25.8242 | 795 | 25.8242 | 0
770 | 0 | 25.8578 | [155 empty] | 25.8578 | 796 | 25.8578 | 0
771 | 0 | 25.8914 | [155 empty] | 25.8914 | 797 | 25.8914 | 0
772 | 0 | 25.925 | [155 empty] | 25.925 | 798 | 25.925 | 0
773 | 0 | 25.9586 | [155 empty] | 25.9586 | 799 | 25.9586 | 0
774 | 0 | 25.9921 | [155 empty] | 25.9921 | 800 | 25.9921 | 0
775 | 0 | 26.0257 | [155 empty] | 26.0257 | 801 | 26.0257 | 0
776 | 0 | 26.0593 | [155 empty] | 26.0593 | 802 | 26.0593 | 0
777 | 0 | 26.0929 | [155 empty] | 26.0929 | 803 | 26.0929 | 0
778 | 0 | 26.1265 | [155 empty] | 26.1265 | 804 | 26.1265 | 0
779 | 0 | 26.1601 | [155 empty] | 26.1601 | 805 | 26.1601 | 0
780 | 0 | 26.1937 | [155 empty] | 26.1937 | 806 | 26.1937 | 0
781 | 0 | 26.2273 | [155 empty] | 26.2273 | 807 | 26.2273 | 0
782 | 0 | 26.2609 | [155 empty] | 26.2609 | 808 | 26.2609 | 0
783 | 0 | 26.2945 | [155 empty] | 26.2945 | 809 | 26.2945 | 0
784 | 0 | 26.3281 | [155 empty] | 26.3281 | 810 | 26.3281 | 0
785 | 0 | 26.3617 | [155 empty] | 26.3617 | 811 | 26.3617 | 0
786 | 0 | 26.3953 | [155 empty] | 26.3953 | 812 | 26.3953 | 0
787 | 0 | 26.4289 | [155 empty] | 26.4289 | 813 | 26.4289 | 0
788 | 0 | 26.4625 | [155 empty] | 26.4625 | 814 | 26.4625 | 0
789 | 0 | 26.4961 | [155 empty] | 26.4961 | 815 | 26.4961 | 0
790 | 0 | 26.5297 | [155 empty] | 26.5297 | 816 | 26.5297 | 0
791 | 0 | 26.5633 | [155 empty] | 26.5633 | 817 | 26.5633 | 0
792 | 0 | 26.5969 | [155 empty] | 26.5969 | 818 | 26.5969 | 0
793 | 0 | 26.6305 | [155 empty] | 26.6305 | 819 | 26.6305 | 0
794 | 0 | 26.6641 | [155 empty] | 26.6641 | 820 | 26.6641 | 0
795 | 0 | 26.6977 | [155 empty] | 26.6977 | 821 | 26.6977 | 0
796 | 0 | 26.7313 | [155 empty] | 26.7313 | 822 | 26.7313 | 0
797 | 0 | 26.7649 | [155 empty] | 26.7649 | 823 | 26.7649 | 0
798 | 0 | 26.7984 | [155 empty] | 26.7984 | 824 | 26.7984 | 0
799 | 0 | 26.832 | [155 empty] | 26.832 | 825 | 26.832 | 0
800 | 0 | 26.8656 | [155 empty] | 26.8656 | 826 | 26.8656 | 0
801 | 0 | 26.8992 | [155 empty] | 26.8992 | 827 | 26.8992 | 0
802 | 0 | 26.9328 | [155 empty] | 26.9328 | 828 | 26.9328 | 0
803 | 0 | 26.9664 | [155 empty] | 26.9664 | 829 | 26.9664 | 0
804 | 0 | 27 | [155 empty] | 27 | 830 | 27 | 0
805 | 0 | 27.0336 | [155 empty] | 27.0336 | 831 | 27.0336 | 0
806 | 0 | 27.0672 | [155 empty] | 27.0672 | 832 | 27.0672 | 0
807 | 0 | 27.1008 | [155 empty] | 27.1008 | 833 | 27.1008 | 0
808 | 0 | 27.1344 | [155 empty] | 27.1344 | 834 | 27.1344 | 0
809 | 0 | 27.168 | [155 empty] | 27.168 | 835 | 27.168 | 0
810 | 0 | 27.2016 | [155 empty] | 27.2016 | 836 | 27.2016 | 0
811 | 0 | 27.2352 | [155 empty] | 27.2352 | 837 | 27.2352 | 0
812 | 0 | 27.2688 | [155 empty] | 27.2688 | 838 | 27.2688 | 0
813 | 0 | 27.3024 | [155 empty] | 27.3024 | 839 | 27.3024 | 0
814 | 0 | 27.336 | [155 empty] | 27.336 | 840 | 27.336 | 0
815 | 0 | 27.3696 | [155 empty] | 27.3696 | 841 | 27.3696 | 0
816 | 0 | 27.4032 | [155 empty] | 27.4032 | 842 | 27.4032 | 0
817 | 0 | 27.4368 | [155 empty] | 27.4368 | 843 | 27.4368 | 0
818 | 0 | 27.4704 | [155 empty] | 27.4704 | 844 | 27.4704 | 0
819 | 0 | 27.504 | [155 empty] | 27.504 | 845 | 27.504 | 0
820 | 0 | 27.5376 | [155 empty] | 27.5376 | 846 | 27.5376 | 0
821 | 0 | 27.5712 | [155 empty] | 27.5712 | 847 | 27.5712 | 0
822 | 0 | 27.6047 | [155 empty] | 27.6047 | 848 | 27.6047 | 0
823 | 0 | 27.6383 | [155 empty] | 27.6383 | 849 | 27.6383 | 0
824 | 0 | 27.6719 | [155 empty] | 27.6719 | 850 | 27.6719 | 0
825 | 0 | 27.7055 | [155 empty] | 27.7055 | 851 | 27.7055 | 0
826 | 0 | 27.7391 | [155 empty] | 27.7391 | 852 | 27.7391 | 0
827 | 0 | 27.7727 | [155 empty] | 27.7727 | 853 | 27.7727 | 0
828 | 0 | 27.8063 | [155 empty] | 27.8063 | 854 | 27.8063 | 0
829 | 0 | 27.8399 | [155 empty] | 27.8399 | 855 | 27.8399 | 0
830 | 0 | 27.8735 | [155 empty] | 27.8735 | 856 | 27.8735 | 0
831 | 0 | 27.9071 | [155 empty] | 27.9071 | 857 | 27.9071 | 0
832 | 0 | 27.9407 | [155 empty] | 27.9407 | 858 | 27.9407 | 0
833 | 0 | 27.9743 | [155 empty] | 27.9743 | 859 | 27.9743 | 0
834 | 0 | 28.0079 | [155 empty] | 28.0079 | 860 | 28.0079 | 0
835 | 0 | 28.0415 | [155 empty] | 28.0415 | 861 | 28.0415 | 0
836 | 0 | 28.0751 | [155 empty] | 28.0751 | 862 | 28.0751 | 0
837 | 0 | 28.1087 | [155 empty] | 28.1087 | 863 | 28.1087 | 0
838 | 0 | 28.1423 | [155 empty] | 28.1423 | 864 | 28.1423 | 0
839 | 0 | 28.1759 | [155 empty] | 28.1759 | 865 | 28.1759 | 0
840 | 0 | 28.2095 | [155 empty] | 28.2095 | 866 | 28.2095 | 0
841 | 0 | 28.2431 | [155 empty] | 28.2431 | 867 | 28.2431 | 0
842 | 0 | 28.2767 | [155 empty] | 28.2767 | 868 | 28.2767 | 0
843 | 0 | 28.3103 | [155 empty] | 28.3103 | 869 | 28.3103 | 0
844 | 0 | 28.3439 | [155 empty] | 28.3439 | 870 | 28.3439 | 0
845 | 0 | 28.3775 | [155 empty] | 28.3775 | 871 | 28.3775 | 0
846 | 0 | 28.411 | [155 empty] | 28.411 | 872 | 28.411 | 0
847 | 0 | 28.4446 | [155 empty] | 28.4446 | 873 | 28.4446 | 0
848 | 0 | 28.4782 | [155 empty] | 28.4782 | 874 | 28.4782 | 0
849 | 0 | 28.5118 | [155 empty] | 28.5118 | 875 | 28.5118 | 0
850 | 0 | 28.5454 | [155 empty] | 28.5454 | 876 | 28.5454 | 0
851 | 0 | 28.579 | [155 empty] | 28.579 | 877 | 28.579 | 0
852 | 0 | 28.6126 | [155 empty] | 28.6126 | 878 | 28.6126 | 0
853 | 0 | 28.6462 | [155 empty] | 28.6462 | 879 | 28.6462 | 0
854 | 0 | 28.6798 | [155 empty] | 28.6798 | 880 | 28.6798 | 0
855 | 0 | 28.7134 | [155 empty] | 28.7134 | 881 | 28.7134 | 0
856 | 0 | 28.747 | [155 empty] | 28.747 | 882 | 28.747 | 0
857 | 0 | 28.7806 | [155 empty] | 28.7806 | 883 | 28.7806 | 0
858 | 0 | 28.8142 | [155 empty] | 28.8142 | 884 | 28.8142 | 0
859 | 0 | 28.8478 | [155 empty] | 28.8478 | 885 | 28.8478 | 0
860 | 0 | 28.8814 | [155 empty] | 28.8814 | 886 | 28.8814 | 0
861 | 0 | 28.915 | [155 empty] | 28.915 | 887 | 28.915 | 0
862 | 0 | 28.9486 | [155 empty] | 28.9486 | 888 | 28.9486 | 0
863 | 0 | 28.9822 | [155 empty] | 28.9822 | 889 | 28.9822 | 0
864 | 0 | 29.0158 | [155 empty] | 29.0158 | 890 | 29.0158 | 0
865 | 0 | 29.0494 | [155 empty] | 29.0494 | 891 | 29.0494 | 0
866 | 0 | 29.083 | [155 empty] | 29.083 | 892 | 29.083 | 0
867 | 0 | 29.1166 | [155 empty] | 29.1166 | 893 | 29.1166 | 0
868 | 0 | 29.1502 | [155 empty] | 29.1502 | 894 | 29.1502 | 0
869 | 0 | 29.1838 | [155 empty] | 29.1838 | 895 | 29.1838 | 0
870 | 0 | 29.2173 | [155 empty] | 29.2173 | 896 | 29.2173 | 0
871 | 0 | 29.2509 | [155 empty] | 29.2509 | 897 | 29.2509 | 0
872 | 0 | 29.2845 | [155 empty] | 29.2845 | 898 | 29.2845 | 0
873 | 0 | 29.3181 | [155 empty] | 29.3181 | 899 | 29.3181 | 0
874 | 0 | 29.3517 | [155 empty] | 29.3517 | 900 | 29.3517 | 0
875 | 0 | 29.3853 | [155 empty] | 29.3853 | 901 | 29.3853 | 0
876 | 0 | 29.4189 | [155 empty] | 29.4189 | 902 | 29.4189 | 0
877 | 0 | 29.4525 | [155 empty] | 29.4525 | 903 | 29.4525 | 0
878 | 0 | 29.4861 | [155 empty] | 29.4861 | 904 | 29.4861 | 0
879 | 0 | 29.5197 | [155 empty] | 29.5197 | 905 | 29.5197 | 0
880 | 0 | 29.5533 | [155 empty] | 29.5533 | 906 | 29.5533 | 0
881 | 0 | 29.5869 | [155 empty] | 29.5869 | 907 | 29.5869 | 0
882 | 0 | 29.6205 | [155 empty] | 29.6205 | 908 | 29.6205 | 0
883 | 0 | 29.6541 | [155 empty] | 29.6541 | 909 | 29.6541 | 0
884 | 0 | 29.6877 | [155 empty] | 29.6877 | 910 | 29.6877 | 0
885 | 0 | 29.7213 | [155 empty] | 29.7213 | 911 | 29.7213 | 0
886 | 0 | 29.7549 | [155 empty] | 29.7549 | 912 | 29.7549 | 0
887 | 0 | 29.7885 | [155 empty] | 29.7885 | 913 | 29.7885 | 0
888 | 0 | 29.8221 | [155 empty] | 29.8221 | 914 | 29.8221 | 0
889 | 0 | 29.8557 | [155 empty] | 29.8557 | 915 | 29.8557 | 0
890 | 0 | 29.8893 | [155 empty] | 29.8893 | 916 | 29.8893 | 0
891 | 0 | 29.9229 | [155 empty] | 29.9229 | 917 | 29.9229 | 0
892 | 0 | 29.9565 | [155 empty] | 29.9565 | 918 | 29.9565 | 0
893 | 0 | 29.9901 | [155 empty] | 29.9901 | 919 | 29.9901 | 0
894 | 0 | 30.0236 | [155 empty] | 30.0236 | 920 | 30.0236 | 0
895 | 0 | 30.0572 | [155 empty] | 30.0572 | 921 | 30.0572 | 0
896 | 0 | 30.0908 | [155 empty] | 30.0908 | 922 | 30.0908 | 0
897 | 0 | 30.1244 | [155 empty] | 30.1244 | 923 | 30.1244 | 0
898 | 0 | 30.158 | [155 empty] | 30.158 | 924 | 30.158 | 0
899 | 0 | 30.1916 | [155 empty] | 30.1916 | 925 | 30.1916 | 0
900 | 0 | 30.2252 | [155 empty] | 30.2252 | 926 | 30.2252 | 0
901 | 0 | 30.2588 | [155 empty] | 30.2588 | 927 | 30.2588 | 0
902 | 0 | 30.2924 | [155 empty] | 30.2924 | 928 | 30.2924 | 0
903 | 0 | 30.326 | [155 empty] | 30.326 | 929 | 30.326 | 0
904 | 0 | 30.3596 | [155 empty] | 30.3596 | 930 | 30.3596 | 0
905 | 0 | 30.3932 | [155 empty] | 30.3932 | 931 | 30.3932 | 0
906 | 0 | 30.4268 | [155 empty] | 30.4268 | 932 | 30.4268 | 0
907 | 0 | 30.4604 | [155 empty] | 30.4604 | 933 | 30.4604 | 0
908 | 0 | 30.494 | [155 empty] | 30.494 | 934 | 30.494 | 0
909 | 0 | 30.5276 | [155 empty] | 30.5276 | 935 | 30.5276 | 0
910 | 0 | 30.5612 | [155 empty] | 30.5612 | 936 | 30.5612 | 0
911 | 0 | 30.5948 | [155 empty] | 30.5948 | 937 | 30.5948 | 0
912 | 0 | 30.6284 | [155 empty] | 30.6284 | 938 | 30.6284 | 0
913 | 0 | 30.662 | [155 empty] | 30.662 | 939 | 30.662 | 0
914 | 0 | 30.6956 | [155 empty] | 30.6956 | 940 | 30.6956 | 0
915 | 0 | 30.7292 | [155 empty] | 30.7292 | 941 | 30.7292 | 0
916 | 0 | 30.7628 | [155 empty] | 30.7628 | 942 | 30.7628 | 0
917 | 0 | 30.7964 | [155 empty] | 30.7964 | 943 | 30.7964 | 0
918 | 0 | 30.8299 | [155 empty] | 30.8299 | 944 | 30.8299 | 0
919 | 0 | 30.8635 | [155 empty] | 30.8635 | 945 | 30.8635 | 0
920 | 0 | 30.8971 | [155 empty] | 30.8971 | 946 | 30.8971 | 0
921 | 0 | 30.9307 | [155 empty] | 30.9307 | 947 | 30.9307 | 0
922 | 0 | 30.9643 | [155 empty] | 30.9643 | 948 | 30.9643 | 0
923 | 0 | 30.9979 | [155 empty] | 30.9979 | 949 | 30.9979 | 0
924 | 0 | 31.0315 | [155 empty] | 31.0315 | 950 | 31.0315 | 0
925 | 0 | 31.0651 | [155 empty] | 31.0651 | 951 | 31.0651 | 0
926 | 0 | 31.0987 | [155 empty] | 31.0987 | 952 | 31.0987 | 0
927 | 0 | 31.1323 | [155 empty] | 31.1323 | 953 | 31.1323 | 0
928 | 0 | 31.1659 | [155 empty] | 31.1659 | 954 | 31.1659 | 0
929 | 0 | 31.1995 | [155 empty] | 31.1995 | 955 | 31.1995 | 0
930 | 0 | 31.2331 | [155 empty] | 31.2331 | 956 | 31.2331 | 0
931 | 0 | 31.2667 | [155 empty] | 31.2667 | 957 | 31.2667 | 0
932 | 0 | 31.3003 | [155 empty] | 31.3003 | 958 | 31.3003 | 0
933 | 0 | 31.3339 | [155 empty] | 31.3339 | 959 | 31.3339 | 0
934 | 0 | 31.3675 | [155 empty] | 31.3675 | 960 | 31.3675 | 0
935 | 0 | 31.4011 | [155 empty] | 31.4011 | 961 | 31.4011 | 0
936 | 0 | 31.4347 | [155 empty] | 31.4347 | 962 | 31.4347 | 0
937 | 0 | 31.4683 | [155 empty] | 31.4683 | 963 | 31.4683 | 0
938 | 0 | 31.5019 | [155 empty] | 31.5019 | 964 | 31.5019 | 0
939 | 0 | 31.5355 | [155 empty] | 31.5355 | 965 | 31.5355 | 0
940 | 0 | 31.5691 | [155 empty] | 31.5691 | 966 | 31.5691 | 0
941 | 0 | 31.6027 | [155 empty] | 31.6027 | 967 | 31.6027 | 0
942 | 0 | 31.6362 | [155 empty] | 31.6362 | 968 | 31.6362 | 0
943 | 0 | 31.6698 | [155 empty] | 31.6698 | 969 | 31.6698 | 0
944 | 0 | 31.7034 | [155 empty] | 31.7034 | 970 | 31.7034 | 0
945 | 0 | 31.737 | [155 empty] | 31.737 | 971 | 31.737 | 0
946 | 0 | 31.7706 | [155 empty] | 31.7706 | 972 | 31.7706 | 0
947 | 0 | 31.8042 | [155 empty] | 31.8042 | 973 | 31.8042 | 0
948 | 0 | 31.8378 | [155 empty] | 31.8378 | 974 | 31.8378 | 0
949 | 0 | 31.8714 | [155 empty] | 31.8714 | 975 | 31.8714 | 0
950 | 0 | 31.905 | [155 empty] | 31.905 | 976 | 31.905 | 0
951 | 0 | 31.9386 | [155 empty] | 31.9386 | 977 | 31.9386 | 0
952 | 0 | 31.9722 | [155 empty] | 31.9722 | 978 | 31.9722 | 0
953 | 0 | 32.0058 | [155 empty] | 32.0058 | 979 | 32.0058 | 0
954 | 0 | 32.0394 | [155 empty] | 32.0394 | 980 | 32.0394 | 0
955 | 0 | 32.073 | [155 empty] | 32.073 | 981 | 32.073 | 0
956 | 0 | 32.1066 | [155 empty] | 32.1066 | 982 | 32.1066 | 0
957 | 0 | 32.1402 | [155 empty] | 32.1402 | 983 | 32.1402 | 0
958 | 0 | 32.1738 | [155 empty] | 32.1738 | 984 | 32.1738 | 0
959 | 0 | 32.2074 | [155 empty] | 32.2074 | 985 | 32.2074 | 0
960 | 0 | 32.241 | [155 empty] | 32.241 | 986 | 32.241 | 0
961 | 0 | 32.2746 | [155 empty] | 32.2746 | 987 | 32.2746 | 0
962 | 0 | 32.3082 | [155 empty] | 32.3082 | 988 | 32.3082 | 0
963 | 0 | 32.3418 | [155 empty] | 32.3418 | 989 | 32.3418 | 0
964 | 0 | 32.3754 | [155 empty] | 32.3754 | 990 | 32.3754 | 0
965 | 0 | 32.409 | [155 empty] | 32.409 | 991 | 32.409 | 0
966 | 0 | 32.4426 | [155 empty] | 32.4426 | 992 | 32.4426 | 0
967 | 0 | 32.4761 | [155 empty] | 32.4761 | 993 | 32.4761 | 0
968 | 0 | 32.5097 | [155 empty] | 32.5097 | 994 | 32.5097 | 0
969 | 0 | 32.5433 | [155 empty] | 32.5433 | 995 | 32.5433 | 0
970 | 0 | 32.5769 | [155 empty] | 32.5769 | 996 | 32.5769 | 0
971 | 0 | 32.6105 | [155 empty] | 32.6105 | 997 | 32.6105 | 0
972 | 0 | 32.6441 | [155 empty] | 32.6441 | 998 | 32.6441 | 0
973 | 0 | 32.6777 | [155 empty] | 32.6777 | 999 | 32.6777 | 0
974 | 0 | 32.7113 | [155 empty] | 32.7113 | 1000 | 32.7113 | 0
975 | 0 | 32.7449 | [155 empty] | 32.7449 | 1001 | 32.7449 | 0
976 | 0 | 32.7785 | [155 empty] | 32.7785 | 1002 | 32.7785 | 0
977 | 0 | 32.8121 | [155 empty] | 32.8121 | 1003 | 32.8121 | 0
978 | 0 | 32.8457 | [155 empty] | 32.8457 | 1004 | 32.8457 | 0
979 | 0 | 32.8793 | [155 empty] | 32.8793 | 1005 | 32.8793 | 0
980 | 0 | 32.9129 | [155 empty] | 32.9129 | 1006 | 32.9129 | 0
981 | 0 | 32.9465 | [155 empty] | 32.9465 | 1007 | 32.9465 | 0
982 | 0 | 32.9801 | [155 empty] | 32.9801 | 1008 | 32.9801 | 0
983 | 0 | 33.0137 | [155 empty] | 33.0137 | 1009 | 33.0137 | 0
984 | 0 | 33.0473 | [155 empty] | 33.0473 | 1010 | 33.0473 | 0
985 | 0 | 33.0809 | [155 empty] | 33.0809 | 1011 | 33.0809 | 0
986 | 0 | 33.1145 | [155 empty] | 33.1145 | 1012 | 33.1145 | 0
987 | 0 | 33.1481 | [155 empty] | 33.1481 | 1013 | 33.1481 | 0
988 | 0 | 33.1817 | [155 empty] | 33.1817 | 1014 | 33.1817 | 0
989 | 0 | 33.2153 | [155 empty] | 33.2153 | 1015 | 33.2153 | 0
990 | 0 | 33.2489 | [155 empty] | 33.2489 | 1016 | 33.2489 | 0
991 | 0 | 33.2824 | [155 empty] | 33.2824 | 1017 | 33.2824 | 0
992 | 0 | 33.316 | [155 empty] | 33.316 | 1018 | 33.316 | 0
993 | 0 | 33.3496 | [155 empty] | 33.3496 | 1019 | 33.3496 | 0
994 | 0 | 33.3832 | [155 empty] | 33.3832 | 1020 | 33.3832 | 0
995 | 0 | 33.4168 | [155 empty] | 33.4168 | 1021 | 33.4168 | 0
996 | 0 | 33.4504 | [155 empty] | 33.4504 | 1022 | 33.4504 | 0
997 | 0 | 33.484 | [155 empty] | 33.484 | 1023 | 33.484 | 0
998 | 0 | 33.5176 | [155 empty] | 33.5176 | 1024 | 33.5176 | 0
999 | 0 | 33.5512 | [155 empty] | 33.5512 | 1025 | 33.5512 | 0
1000 | 0 | 33.5848 | [155 empty] | 33.5848 | 1026 | 33.5848 | 0
1001 | 0 | 33.6184 | [155 empty] | 33.6184 | 1027 | 33.6184 | 0
1002 | 0 | 33.652 | [155 empty] | 33.652 | 1028 | 33.652 | 0
1003 | 0 | 33.6856 | [155 empty] | 33.6856 | 1029 | 33.6856 | 0
1004 | 0 | 33.7192 | [155 empty] | 33.7192 | 1030 | 33.7192 | 0
1005 | 0 | 33.7528 | [155 empty] | 33.7528 | 1031 | 33.7528 | 0
1006 | 0 | 33.7864 | [155 empty] | 33.7864 | 1032 | 33.7864 | 0
1007 | 0 | 33.82 | [155 empty] | 33.82 | 1033 | 33.82 | 0
1008 | 0 | 33.8536 | [155 empty] | 33.8536 | 1034 | 33.8536 | 0
1009 | 0 | 33.8872 | [155 empty] | 33.8872 | 1035 | 33.8872 | 0
1010 | 0 | 33.9208 | [155 empty] | 33.9208 | 1036 | 33.9208 | 0
1011 | 0 | 33.9544 | [155 empty] | 33.9544 | 1037 | 33.9544 | 0
1012 | 0 | 33.988 | [155 empty] | 33.988 | 1038 | 33.988 | 0
1013 | 0 | 34.0216
1014 | 0 | 34.0552
1015 | 0 | 34.0887
1016 | 0 | 34.1223
1017 | 0 | 34.1559
1018 | 0 | 34.1895
1019 | 0 | 34.2231
1020 | 0 | 34.2567
1021 | 0 | 34.2903
1022 | 0 | 34.3239
1023 | 0 | 34.3575

## ExpData
|  | Detector | NE213 | NE213 | NE213 | NE213
Type
|  | Source | Cs137 | Na22 | Co60 | Ba133
|  | Lines | 661.7 | 511 | 1173 | 79
|  |  |  | 1275 | 1333 | 304
355
Notes
|  | Title | S1_01 | S1_02 | S1_03 | S1_04 | S1_05 | S2_01 | S2_02 | S2_03 | S2_04 | S2_05 | S2_06 | S2_07 | S2_08 | S2_09 | S2_10 | S2_11 | S2_12 | S2_13 | S2_14 | S2_15 | S2_16 | S2_17 | S2_18 | S2_19 | S2_20 | S2_21 | S2_22 | S2_23 | S2_24 | S2_25 | S2_26 | S2_27 | S2_28 | S2_29 | S2_30 | S2_31 | S2_32
| List | [38 empty] | 0
4 | S1_01 |  | 0 | 0 | 670 | 18 | 2 | 91 | 139 | 15 | 10 | 21 | 4 | 10 | 12 | 1 | 29 | 0 | 0 | 64 | 3 | 61 | 4 | 14 | 19 | 6 | 2 | 5 | 2 | 2 | 1 | 1 | 2 | 4 | 5 | 2 | 5 | 1 | 1 | 1
5 | S1_02 |  | 2144 | 986 | 4996 | 71209 | 342 | 3268 | 109856 | 9661 | 2196 | 5235 | 864 | 88 | 2691 | 5 | 3493 | 25 | 0 | 23063 | 170 | 32821 | 3464 | 3761 | 4571 | 1086 | 339 | 1537 | 370 | 9 | 4 | 1 | 2 | 341 | 352 | 394 | 1933 | 262 | 245 | 2
6 | S1_03 |  | 82244 | 86299 | 64511 | 558565 | 211165 | 32096 | 110249 | 45574 | 12876 | 14078 | 9340 | 7215 | 6569 | 3909 | 33390 | 3590 | 0 | 130159 | 3913 | 99729 | 10744 | 19623 | 19520 | 10774 | 7707 | 14261 | 13788 | 6171 | 6396 | 2688 | 2930 | 8312 | 4886 | 7192 | 9842 | 5190 | 3795 | 3
7 | S1_04 |  | 54852 | 59427 | 54292 | 75109 | 97562 | 11411 | 6122 | 43602 | 14868 | 10565 | 15720 | 17644 | 9028 | 12705 | 22387 | 9228 | 0 | 6152 | 9273 | 6436 | 12317 | 30018 | 28235 | 18767 | 31029 | 21712 | 22494 | 17841 | 16292 | 9850 | 10605 | 24526 | 8882 | 24402 | 35512 | 15826 | 16852 | 4
8 | S1_05 |  | 29441 | 39248 | 28545 | 50405 | 56925 | 12917 | 6860 | 42962 | 15704 | 12409 | 17515 | 23442 | 11028 | 19265 | 22494 | 12450 | 0 | 4812 | 12098 | 5766 | 11630 | 34320 | 29306 | 21472 | 35447 | 24182 | 26093 | 26139 | 26313 | 16114 | 18971 | 36325 | 10533 | 39624 | 42315 | 27560 | 34612 | 5
9 | S2_01 |  | 16262 | 26917 | 19942 | 36869 | 39934 | 10180 | 6397 | 41650 | 15234 | 12766 | 17176 | 24673 | 11109 | 20644 | 22211 | 12625 | 1 | 4682 | 12729 | 5834 | 10858 | 34071 | 28967 | 21300 | 19214 | 24542 | 26280 | 29043 | 32773 | 20120 | 23884 | 35433 | 10846 | 40371 | 23483 | 32298 | 43132 | 6
10 | S2_02 |  | 12142 | 20098 | 16884 | 28727 | 32618 | 9120 | 4148 | 39094 | 14567 | 12442 | 16707 | 23816 | 11030 | 21110 | 21301 | 12631 | 0 | 4287 | 12263 | 5767 | 9486 | 29286 | 29547 | 20693 | 10250 | 24563 | 26522 | 27180 | 34677 | 22803 | 25162 | 25810 | 10612 | 29975 | 10707 | 27703 | 38654 | 7
11 | S2_03 |  | 10280 | 15829 | 15580 | 23649 | 29968 | 8532 | 2779 | 35540 | 14013 | 11897 | 16820 | 20801 | 10571 | 21105 | 20286 | 12378 | 0 | 4072 | 11423 | 5510 | 7255 | 22777 | 28325 | 21108 | 7925 | 23973 | 26672 | 22526 | 31184 | 23917 | 22553 | 15436 | 10637 | 17370 | 7286 | 18577 | 25470 | 8
12 | S2_04 |  | 9588 | 13135 | 14136 | 19970 | 27124 | 8315 | 2341 | 30276 | 13739 | 11396 | 16671 | 16474 | 10182 | 20023 | 19032 | 12353 | 0 | 3946 | 10773 | 5328 | 4829 | 15181 | 23830 | 21592 | 7819 | 23080 | 24774 | 17155 | 24371 | 23271 | 17566 | 9255 | 9763 | 10362 | 6721 | 10974 | 14270 | 9
13 | S2_05 |  | 9002 | 11403 | 13583 | 17418 | 26032 | 8113 | 2160 | 25841 | 13351 | 11511 | 16497 | 11751 | 10179 | 17117 | 17343 | 12585 | 0 | 3800 | 10508 | 5138 | 2982 | 9833 | 17050 | 21077 | 8203 | 20622 | 19571 | 11902 | 16444 | 20988 | 12341 | 6573 | 8758 | 7273 | 6698 | 6758 | 8530 | 10
14 | S2_06 |  | 8386 | 10346 | 13313 | 16020 | 24746 | 7979 | 2137 | 20698 | 13356 | 11210 | 15692 | 8384 | 10163 | 13254 | 15320 | 12792 | 0 | 3539 | 10204 | 4855 | 1992 | 6716 | 10623 | 19254 | 8727 | 17467 | 13989 | 8412 | 10194 | 17296 | 8195 | 5777 | 7052 | 6501 | 7081 | 5136 | 6523 | 11
15 | S2_07 |  | 8162 | 9845 | 13234 | 15074 | 24253 | 7624 | 2071 | 16315 | 12826 | 11135 | 14287 | 5924 | 9894 | 9574 | 13573 | 12599 | 0 | 3688 | 10170 | 4672 | 1606 | 5561 | 6818 | 16395 | 8798 | 13689 | 9159 | 6351 | 6799 | 13220 | 5587 | 5610 | 5304 | 6440 | 7616 | 4871 | 5805 | 12
16 | S2_08 |  | 8115 | 9401 | 12869 | 14155 | 23154 | 7509 | 1963 | 13172 | 12278 | 10927 | 12380 | 4550 | 9759 | 6609 | 12121 | 11455 | 0 | 3587 | 10204 | 4674 | 1380 | 4719 | 5020 | 12716 | 7868 | 10515 | 6248 | 5133 | 5549 | 9646 | 4310 | 5508 | 4040 | 6457 | 7885 | 4790 | 5628 | 13
17 | S2_09 |  | 7906 | 9072 | 12157 | 13586 | 22042 | 7442 | 1918 | 11190 | 11507 | 10861 | 10333 | 3880 | 9801 | 4632 | 10788 | 10399 | 0 | 3388 | 10058 | 4378 | 1337 | 4775 | 4157 | 9265 | 6269 | 7575 | 4602 | 4512 | 4919 | 6682 | 3826 | 5791 | 3013 | 6716 | 7371 | 4530 | 5807 | 14
18 | S2_10 |  | 7453 | 8637 | 11172 | 12776 | 20381 | 7388 | 1901 | 9925 | 10656 | 10352 | 8076 | 3507 | 9800 | 3562 | 9512 | 8808 | 0 | 3339 | 9977 | 4222 | 1361 | 4757 | 3858 | 6386 | 4137 | 5730 | 3917 | 4329 | 4828 | 5150 | 3679 | 6033 | 2225 | 6964 | 5878 | 4734 | 5830 | 15
19 | S2_11 |  | 6958 | 8333 | 9474 | 12408 | 19038 | 7105 | 1793 | 9373 | 9281 | 9822 | 6273 | 3376 | 9183 | 3085 | 8929 | 7038 | 0 | 3302 | 9589 | 4046 | 1302 | 4862 | 3695 | 4614 | 2374 | 4287 | 3545 | 4423 | 4690 | 4010 | 3598 | 6095 | 1877 | 7228 | 3936 | 5064 | 6240 | 16
20 | S2_12 |  | 6027 | 7637 | 7924 | 12078 | 16874 | 6998 | 1715 | 8816 | 7974 | 8940 | 4835 | 3405 | 8686 | 3024 | 8210 | 5503 | 0 | 3140 | 8737 | 3844 | 1471 | 5052 | 3764 | 3796 | 1311 | 3823 | 3537 | 4366 | 4614 | 3529 | 3712 | 6089 | 1560 | 7141 | 2362 | 5365 | 6542 | 17
21 | S2_13 |  | 5080 | 6909 | 5938 | 10972 | 14736 | 6674 | 1700 | 8298 | 6611 | 7995 | 3913 | 3485 | 7871 | 2831 | 7919 | 4081 | 0 | 2842 | 7927 | 3659 | 1543 | 5158 | 3836 | 3077 | 684 | 3330 | 3438 | 4485 | 4859 | 3325 | 3740 | 5561 | 1441 | 6437 | 1359 | 5450 | 6980 | 18
22 | S2_14 |  | 4039 | 6117 | 4635 | 10379 | 12715 | 6724 | 1567 | 7713 | 5488 | 7098 | 3233 | 3596 | 6911 | 2907 | 7526 | 3210 | 0 | 2613 | 6903 | 3289 | 1577 | 5159 | 3815 | 2886 | 384 | 3177 | 3413 | 4632 | 4919 | 3172 | 3894 | 4842 | 1393 | 5386 | 723 | 5200 | 7150 | 19
23 | S2_15 |  | 3151 | 5252 | 3400 | 9665 | 10430 | 6138 | 1426 | 7009 | 4546 | 5964 | 2736 | 3608 | 5975 | 2792 | 7138 | 2578 | 0 | 2313 | 5926 | 2926 | 1542 | 4834 | 3980 | 2773 | 189 | 3015 | 3422 | 4595 | 5171 | 3260 | 4105 | 3765 | 1295 | 4232 | 390 | 4690 | 6652 | 20
24 | S2_16 |  | 2435 | 4593 | 2861 | 8617 | 8663 | 5728 | 1333 | 6435 | 3610 | 4909 | 2510 | 3494 | 5089 | 2980 | 6412 | 2117 | 0 | 2026 | 4917 | 2600 | 1429 | 4476 | 4139 | 2676 | 133 | 3018 | 3530 | 4399 | 5343 | 3231 | 4102 | 2791 | 1306 | 3010 | 224 | 3839 | 5932 | 21
25 | S2_17 |  | 1936 | 3575 | 2350 | 7506 | 7183 | 5144 | 1225 | 5590 | 3058 | 4312 | 2345 | 3345 | 4239 | 2946 | 5975 | 1891 | 0 | 1721 | 4084 | 2309 | 1348 | 3826 | 4294 | 2621 | 71 | 3043 | 3768 | 4105 | 5455 | 3184 | 3983 | 1960 | 1426 | 2028 | 115 | 2830 | 4640 | 22
26 | S2_18 |  | 1641 | 2962 | 2218 | 6447 | 5927 | 4703 | 1087 | 4886 | 2540 | 3476 | 2220 | 3285 | 3539 | 3107 | 5200 | 1815 | 0 | 1479 | 3278 | 2000 | 1196 | 3278 | 4417 | 2686 | 62 | 3143 | 3914 | 3701 | 5341 | 3261 | 3840 | 1233 | 1430 | 1293 | 79 | 2128 | 3361 | 23
27 | S2_19 |  | 1497 | 2551 | 2106 | 5321 | 5198 | 4024 | 956 | 4220 | 2238 | 2982 | 2260 | 3132 | 2798 | 3013 | 4520 | 1635 | 0 | 1236 | 2652 | 1723 | 994 | 2629 | 4276 | 2619 | 49 | 3214 | 3856 | 3374 | 4963 | 3427 | 3433 | 813 | 1440 | 831 | 38 | 1372 | 2378 | 24
28 | S2_20 |  | 1421 | 2125 | 2028 | 4592 | 4735 | 3512 | 850 | 3631 | 2109 | 2412 | 2236 | 2799 | 2414 | 3193 | 4025 | 1638 | 0 | 1119 | 2339 | 1482 | 797 | 1943 | 4060 | 2760 | 48 | 3229 | 4080 | 2786 | 4592 | 3495 | 3128 | 521 | 1462 | 480 | 36 | 972 | 1528 | 25
29 | S2_21 |  | 1365 | 1855 | 2014 | 4017 | 4271 | 3114 | 713 | 2985 | 1912 | 2119 | 2249 | 2365 | 2019 | 3202 | 3604 | 1645 | 0 | 936 | 1950 | 1226 | 577 | 1425 | 3988 | 2791 | 39 | 3292 | 3926 | 2280 | 3830 | 3625 | 2649 | 327 | 1546 | 315 | 40 | 617 | 1023 | 26
30 | S2_22 |  | 1305 | 1647 | 1940 | 3379 | 3968 | 2562 | 622 | 2552 | 1775 | 2042 | 2313 | 2102 | 1829 | 3014 | 2866 | 1592 | 0 | 865 | 1724 | 1069 | 461 | 1035 | 3493 | 2945 | 44 | 3312 | 3861 | 1877 | 3070 | 3537 | 2105 | 211 | 1450 | 228 | 38 | 416 | 682 | 27
31 | S2_23 |  | 1303 | 1573 | 1829 | 2947 | 3773 | 2194 | 500 | 2182 | 1770 | 1730 | 2352 | 1614 | 1536 | 2801 | 2470 | 1599 | 0 | 748 | 1595 | 940 | 330 | 712 | 2805 | 2955 | 36 | 3347 | 3580 | 1436 | 2452 | 3670 | 1688 | 128 | 1466 | 138 | 34 | 244 | 434 | 28
32 | S2_24 |  | 1267 | 1525 | 1884 | 2610 | 3732 | 1884 | 481 | 1870 | 1746 | 1722 | 2376 | 1308 | 1475 | 2662 | 2057 | 1634 | 0 | 664 | 1463 | 814 | 234 | 501 | 2257 | 2942 | 40 | 3269 | 3121 | 1138 | 1773 | 3515 | 1267 | 81 | 1410 | 94 | 32 | 138 | 316 | 29
33 | S2_25 |  | 1250 | 1540 | 1741 | 2359 | 3623 | 1660 | 428 | 1613 | 1749 | 1546 | 2443 | 974 | 1340 | 2480 | 1796 | 1715 | 0 | 655 | 1395 | 744 | 136 | 320 | 1695 | 3000 | 39 | 3330 | 2661 | 836 | 1350 | 3428 | 927 | 63 | 1342 | 66 | 27 | 120 | 205 | 30
34 | S2_26 |  | 1237 | 1458 | 1830 | 2194 | 3438 | 1498 | 368 | 1508 | 1759 | 1577 | 2391 | 753 | 1352 | 2206 | 1654 | 1671 | 0 | 559 | 1388 | 650 | 67 | 213 | 1348 | 3106 | 47 | 3218 | 2152 | 616 | 935 | 3089 | 727 | 46 | 1294 | 64 | 37 | 75 | 120 | 31
35 | S2_27 |  | 1171 | 1357 | 1852 | 2034 | 3376 | 1338 | 315 | 1428 | 1830 | 1542 | 2341 | 611 | 1324 | 1842 | 1448 | 1709 | 0 | 493 | 1394 | 633 | 61 | 145 | 929 | 3113 | 32 | 3061 | 1657 | 446 | 684 | 2721 | 460 | 37 | 1206 | 40 | 35 | 62 | 87 | 32
36 | S2_28 |  | 1258 | 1383 | 1807 | 1976 | 3419 | 1271 | 297 | 1321 | 1864 | 1538 | 2438 | 437 | 1332 | 1553 | 1288 | 1733 | 0 | 491 | 1316 | 597 | 49 | 111 | 663 | 2967 | 37 | 2715 | 1268 | 329 | 504 | 2502 | 365 | 49 | 1071 | 32 | 28 | 45 | 59 | 33
37 | S2_29 |  | 1143 | 1369 | 1855 | 1885 | 3197 | 1129 | 279 | 1205 | 1834 | 1524 | 2403 | 317 | 1305 | 1188 | 1226 | 1766 | 0 | 509 | 1282 | 616 | 33 | 71 | 456 | 2881 | 41 | 2404 | 987 | 209 | 381 | 2020 | 259 | 44 | 901 | 34 | 44 | 27 | 63 | 34
38 | S2_30 |  | 1198 | 1304 | 1806 | 1839 | 3165 | 1035 | 255 | 1232 | 1871 | 1609 | 2329 | 265 | 1287 | 950 | 1099 | 1820 | 0 | 457 | 1305 | 576 | 16 | 47 | 357 | 2674 | 36 | 2098 | 692 | 148 | 279 | 1711 | 172 | 37 | 762 | 18 | 39 | 37 | 48 | 35
39 | S2_31 |  | 1148 | 1341 | 1760 | 1842 | 3201 | 1042 | 249 | 1158 | 1878 | 1477 | 2309 | 176 | 1240 | 782 | 1170 | 1766 | 0 | 475 | 1338 | 579 | 12 | 40 | 261 | 2433 | 43 | 1883 | 527 | 143 | 208 | 1436 | 112 | 25 | 676 | 30 | 33 | 32 | 38 | 36
40 | S2_32 |  | 1209 | 1350 | 1693 | 1803 | 3217 | 949 | 266 | 1146 | 1866 | 1477 | 2101 | 128 | 1324 | 591 | 1032 | 1802 | 0 | 465 | 1325 | 572 | 16 | 26 | 175 | 2058 | 42 | 1513 | 373 | 70 | 154 | 1101 | 101 | 25 | 514 | 34 | 34 | 28 | 27 | 37
41 | 0 |  | 1169 | 1351 | 1593 | 1794 | 3084 | 974 | 277 | 1153 | 1900 | 1593 | 2059 | 78 | 1293 | 435 | 1009 | 1761 | 0 | 446 | 1331 | 507 | 14 | 41 | 125 | 1834 | 43 | 1284 | 281 | 72 | 125 | 881 | 64 | 27 | 442 | 42 | 37 | 29 | 28 | 38
|  |  | 1193 | 1261 | 1567 | 1733 | 3060 | 927 | 232 | 1212 | 1958 | 1562 | 1819 | 79 | 1328 | 363 | 1049 | 1730 | 0 | 474 | 1375 | 566 | 4 | 27 | 75 | 1514 | 46 | 1021 | 215 | 39 | 76 | 691 | 56 | 36 | 338 | 27 | 43 | 32 | 36 | 39
|  |  | 1109 | 1296 | 1547 | 1724 | 3069 | 944 | 231 | 1168 | 1848 | 1683 | 1652 | 47 | 1349 | 258 | 1026 | 1609 | 0 | 498 | 1360 | 581 | 9 | 26 | 55 | 1209 | 42 | 863 | 148 | 47 | 65 | 508 | 39 | 23 | 258 | 41 | 36 | 19 | 31 | 40
|  |  | 1139 | 1276 | 1498 | 1716 | 2888 | 1011 | 226 | 1233 | 1847 | 1548 | 1444 | 45 | 1363 | 199 | 989 | 1513 | 0 | 475 | 1435 | 553 | 12 | 27 | 56 | 1047 | 58 | 621 | 124 | 35 | 73 | 410 | 28 | 30 | 238 | 26 | 40 | 24 | 46 | 41
|  |  | 1103 | 1251 | 1390 | 1630 | 2698 | 992 | 251 | 1149 | 1863 | 1616 | 1318 | 26 | 1475 | 137 | 984 | 1471 | 0 | 520 | 1394 | 609 | 13 | 18 | 35 | 826 | 27 | 558 | 84 | 30 | 47 | 300 | 32 | 23 | 170 | 29 | 46 | 18 | 36 | 42
|  |  | 1044 | 1250 | 1347 | 1529 | 2652 | 961 | 232 | 1142 | 1841 | 1644 | 1158 | 36 | 1382 | 105 | 1003 | 1305 | 0 | 504 | 1413 | 543 | 8 | 18 | 34 | 586 | 40 | 435 | 65 | 17 | 50 | 229 | 22 | 36 | 115 | 36 | 49 | 23 | 23 | 43
|  |  | 920 | 1277 | 1243 | 1649 | 2450 | 996 | 234 | 1227 | 1697 | 1601 | 960 | 24 | 1456 | 91 | 1040 | 1215 | 0 | 479 | 1437 | 580 | 16 | 24 | 20 | 520 | 31 | 322 | 28 | 28 | 38 | 167 | 33 | 36 | 93 | 35 | 62 | 20 | 26 | 44
|  |  | 841 | 1282 | 1119 | 1674 | 2328 | 1008 | 241 | 1218 | 1619 | 1644 | 890 | 17 | 1357 | 70 | 992 | 1036 | 0 | 501 | 1447 | 581 | 9 | 18 | 22 | 400 | 29 | 276 | 35 | 25 | 32 | 118 | 15 | 41 | 87 | 20 | 104 | 21 | 33 | 45
|  |  | 796 | 1080 | 995 | 1631 | 2064 | 981 | 234 | 1250 | 1539 | 1613 | 732 | 21 | 1454 | 39 | 959 | 922 | 0 | 493 | 1462 | 544 | 7 | 18 | 13 | 291 | 45 | 167 | 37 | 26 | 44 | 106 | 15 | 40 | 59 | 30 | 202 | 16 | 20 | 46
|  |  | 778 | 1093 | 844 | 1633 | 1942 | 948 | 235 | 1188 | 1415 | 1577 | 594 | 18 | 1450 | 43 | 1030 | 794 | 0 | 484 | 1443 | 556 | 4 | 23 | 16 | 262 | 43 | 139 | 23 | 12 | 32 | 85 | 22 | 41 | 42 | 32 | 182 | 20 | 23 | 47
|  |  | 623 | 1040 | 779 | 1571 | 1799 | 994 | 260 | 1311 | 1289 | 1536 | 482 | 13 | 1381 | 42 | 1028 | 723 | 0 | 471 | 1372 | 593 | 3 | 25 | 21 | 207 | 23 | 122 | 26 | 29 | 41 | 69 | 16 | 41 | 32 | 38 | 156 | 26 | 23 | 48
|  |  | 573 | 1010 | 545 | 1522 | 1545 | 967 | 250 | 1252 | 1214 | 1566 | 431 | 20 | 1413 | 29 | 1053 | 588 | 0 | 499 | 1360 | 576 | 4 | 22 | 18 | 160 | 25 | 79 | 22 | 19 | 39 | 47 | 21 | 28 | 32 | 41 | 98 | 34 | 28 | 49
|  |  | 410 | 906 | 473 | 1584 | 1334 | 1053 | 263 | 1262 | 1086 | 1394 | 353 | 17 | 1340 | 33 | 1055 | 515 | 0 | 493 | 1369 | 553 | 5 | 22 | 10 | 111 | 24 | 68 | 22 | 26 | 28 | 35 | 17 | 30 | 18 | 35 | 5 | 30 | 26 | 50
|  |  | 307 | 858 | 376 | 1556 | 1127 | 1079 | 243 | 1224 | 984 | 1358 | 278 | 14 | 1330 | 19 | 1131 | 429 | 0 | 460 | 1333 | 574 | 5 | 24 | 11 | 97 | 30 | 68 | 23 | 20 | 29 | 40 | 19 | 28 | 19 | 34 | 0 | 31 | 30 | 51
|  |  | 253 | 748 | 280 | 1453 | 957 | 1024 | 267 | 1253 | 897 | 1271 | 219 | 24 | 1275 | 19 | 1064 | 362 | 0 | 450 | 1222 | 589 | 5 | 28 | 16 | 75 | 29 | 53 | 15 | 13 | 34 | 23 | 18 | 39 | 12 | 38 | 0 | 25 | 31 | 52
|  |  | 214 | 691 | 196 | 1486 | 754 | 960 | 272 | 1297 | 822 | 1241 | 209 | 14 | 1214 | 15 | 1031 | 304 | 0 | 449 | 1215 | 571 | 8 | 30 | 18 | 63 | 24 | 51 | 28 | 16 | 37 | 19 | 21 | 27 | 16 | 32 | 0 | 24 | 26 | 53
|  |  | 169 | 598 | 146 | 1423 | 640 | 1035 | 274 | 1206 | 684 | 1169 | 136 | 21 | 1178 | 19 | 1074 | 251 | 0 | 437 | 1105 | 571 | 5 | 32 | 17 | 52 | 23 | 29 | 28 | 17 | 27 | 22 | 16 | 38 | 14 | 31 | 0 | 26 | 36 | 54
|  |  | 136 | 474 | 98 | 1353 | 443 | 1069 | 236 | 1176 | 612 | 1041 | 124 | 16 | 1180 | 16 | 1079 | 226 | 0 | 441 | 1059 | 554 | 12 | 29 | 11 | 52 | 18 | 31 | 11 | 18 | 27 | 20 | 17 | 30 | 14 | 32 | 0 | 25 | 29 | 55
|  |  | 117 | 427 | 107 | 1279 | 404 | 1024 | 267 | 1274 | 507 | 980 | 104 | 18 | 1000 | 14 | 1066 | 166 | 0 | 425 | 953 | 520 | 8 | 22 | 20 | 31 | 24 | 29 | 18 | 21 | 32 | 11 | 19 | 27 | 12 | 33 | 0 | 25 | 38 | 56
|  |  | 108 | 357 | 66 | 1233 | 292 | 985 | 236 | 1159 | 426 | 905 | 61 | 19 | 977 | 19 | 1113 | 119 | 0 | 403 | 909 | 540 | 12 | 29 | 14 | 20 | 26 | 20 | 19 | 19 | 19 | 21 | 19 | 31 | 7 | 31 | 0 | 30 | 34 | 57
|  |  | 84 | 248 | 72 | 1148 | 226 | 1034 | 220 | 1147 | 409 | 859 | 63 | 21 | 895 | 15 | 1097 | 105 | 0 | 388 | 843 | 492 | 4 | 23 | 16 | 18 | 18 | 22 | 15 | 20 | 25 | 15 | 19 | 33 | 4 | 38 | 0 | 26 | 45 | 58
|  |  | 80 | 226 | 58 | 1066 | 175 | 1026 | 230 | 1102 | 334 | 755 | 64 | 14 | 851 | 18 | 1041 | 92 | 0 | 328 | 798 | 478 | 12 | 23 | 14 | 25 | 16 | 18 | 18 | 28 | 25 | 16 | 13 | 27 | 10 | 29 | 0 | 30 | 25 | 59
|  |  | 60 | 189 | 69 | 963 | 117 | 935 | 236 | 1077 | 308 | 691 | 41 | 15 | 756 | 13 | 1052 | 76 | 0 | 327 | 640 | 401 | 6 | 17 | 11 | 10 | 16 | 26 | 5 | 15 | 24 | 15 | 19 | 22 | 10 | 24 | 0 | 35 | 40 | 60
|  |  | 62 | 174 | 56 | 910 | 149 | 945 | 233 | 987 | 250 | 599 | 46 | 11 | 694 | 15 | 1035 | 50 | 0 | 316 | 583 | 405 | 7 | 25 | 21 | 22 | 12 | 14 | 18 | 22 | 34 | 19 | 20 | 25 | 10 | 30 | 0 | 26 | 33 | 61
|  |  | 61 | 125 | 57 | 806 | 120 | 863 | 201 | 924 | 227 | 546 | 32 | 13 | 629 | 13 | 976 | 43 | 0 | 281 | 530 | 390 | 7 | 28 | 17 | 13 | 15 | 20 | 17 | 23 | 31 | 16 | 10 | 21 | 10 | 27 | 0 | 28 | 33 | 62
|  |  | 37 | 119 | 43 | 705 | 76 | 872 | 218 | 882 | 150 | 458 | 20 | 21 | 537 | 19 | 949 | 40 | 0 | 250 | 428 | 355 | 12 | 26 | 9 | 13 | 14 | 23 | 14 | 26 | 29 | 24 | 23 | 29 | 8 | 13 | 0 | 22 | 24 | 63
|  |  | 48 | 100 | 40 | 619 | 60 | 879 | 208 | 793 | 141 | 389 | 29 | 21 | 455 | 14 | 915 | 35 | 0 | 243 | 424 | 364 | 4 | 24 | 33 | 12 | 12 | 21 | 16 | 23 | 29 | 10 | 23 | 33 | 4 | 24 | 0 | 19 | 26 | 64
|  |  | 51 | 69 | 33 | 530 | 49 | 774 | 171 | 756 | 132 | 379 | 19 | 13 | 429 | 14 | 909 | 22 | 0 | 244 | 360 | 339 | 5 | 14 | 27 | 14 | 8 | 21 | 16 | 15 | 31 | 18 | 24 | 18 | 7 | 25 | 0 | 23 | 38 | 65
|  |  | 52 | 82 | 32 | 462 | 53 | 771 | 175 | 728 | 94 | 302 | 18 | 20 | 395 | 16 | 802 | 18 | 0 | 223 | 335 | 289 | 9 | 25 | 18 | 14 | 10 | 12 | 10 | 25 | 26 | 21 | 23 | 21 | 8 | 28 | 0 | 16 | 30 | 66
|  |  | 30 | 63 | 43 | 355 | 39 | 726 | 185 | 672 | 86 | 296 | 20 | 15 | 340 | 14 | 807 | 22 | 0 | 208 | 273 | 281 | 8 | 22 | 24 | 13 | 19 | 17 | 13 | 24 | 31 | 15 | 17 | 14 | 9 | 13 | 0 | 34 | 23 | 67
|  |  | 36 | 50 | 42 | 336 | 36 | 657 | 144 | 618 | 75 | 232 | 17 | 27 | 278 | 14 | 713 | 18 | 0 | 157 | 258 | 259 | 9 | 18 | 18 | 20 | 6 | 17 | 15 | 28 | 24 | 13 | 23 | 21 | 7 | 34 | 0 | 18 | 35 | 68
|  |  | 28 | 42 | 32 | 285 | 36 | 660 | 139 | 561 | 57 | 205 | 15 | 21 | 242 | 20 | 688 | 18 | 0 | 163 | 218 | 249 | 10 | 29 | 15 | 10 | 8 | 12 | 19 | 19 | 25 | 17 | 20 | 11 | 8 | 25 | 0 | 15 | 20 | 69
|  |  | 37 | 55 | 34 | 226 | 42 | 558 | 144 | 502 | 49 | 200 | 16 | 14 | 179 | 18 | 648 | 19 | 0 | 118 | 177 | 204 | 7 | 19 | 21 | 15 | 11 | 16 | 15 | 20 | 28 | 19 | 14 | 17 | 7 | 25 | 0 | 9 | 16 | 70
|  |  | 23 | 36 | 32 | 207 | 35 | 548 | 144 | 423 | 41 | 137 | 17 | 21 | 218 | 13 | 567 | 14 | 0 | 122 | 148 | 191 | 3 | 32 | 33 | 17 | 12 | 23 | 17 | 23 | 33 | 21 | 25 | 15 | 12 | 19 | 0 | 17 | 25 | 71
|  |  | 24 | 46 | 29 | 169 | 39 | 544 | 122 | 410 | 45 | 123 | 6 | 16 | 147 | 10 | 545 | 11 | 0 | 109 | 136 | 172 | 7 | 23 | 9 | 14 | 10 | 12 | 19 | 17 | 29 | 9 | 21 | 20 | 7 | 26 | 0 | 16 | 26 | 72
|  |  | 40 | 42 | 30 | 151 | 33 | 476 | 122 | 352 | 38 | 108 | 15 | 25 | 144 | 24 | 534 | 14 | 0 | 107 | 118 | 143 | 13 | 24 | 15 | 11 | 6 | 15 | 22 | 14 | 30 | 10 | 17 | 21 | 10 | 22 | 0 | 13 | 15 | 73
|  |  | 21 | 48 | 22 | 117 | 28 | 414 | 113 | 319 | 31 | 88 | 11 | 16 | 120 | 13 | 475 | 9 | 0 | 87 | 96 | 141 | 8 | 21 | 26 | 16 | 17 | 12 | 23 | 17 | 33 | 16 | 14 | 18 | 8 | 11 | 0 | 16 | 23 | 74
|  |  | 23 | 38 | 17 | 81 | 27 | 413 | 94 | 246 | 22 | 81 | 17 | 18 | 109 | 17 | 418 | 12 | 0 | 83 | 90 | 119 | 6 | 13 | 17 | 18 | 14 | 12 | 17 | 23 | 25 | 19 | 22 | 17 | 7 | 29 | 0 | 17 | 28 | 75
|  |  | 25 | 42 | 33 | 79 | 32 | 324 | 102 | 244 | 29 | 65 | 15 | 18 | 96 | 18 | 389 | 5 | 0 | 62 | 64 | 100 | 3 | 21 | 17 | 17 | 5 | 15 | 22 | 20 | 31 | 17 | 17 | 15 | 8 | 24 | 0 | 18 | 30 | 76
|  |  | 31 | 30 | 22 | 78 | 18 | 339 | 79 | 218 | 25 | 65 | 12 | 19 | 76 | 13 | 373 | 7 | 0 | 59 | 82 | 93 | 5 | 22 | 20 | 8 | 6 | 19 | 10 | 22 | 25 | 11 | 22 | 11 | 4 | 21 | 0 | 10 | 19 | 77
|  |  | 29 | 42 | 22 | 75 | 24 | 293 | 86 | 185 | 20 | 57 | 12 | 14 | 64 | 18 | 322 | 10 | 0 | 54 | 55 | 64 | 8 | 17 | 22 | 14 | 6 | 13 | 18 | 19 | 32 | 19 | 18 | 12 | 3 | 16 | 0 | 15 | 17 | 78
|  |  | 27 | 32 | 16 | 54 | 16 | 265 | 60 | 160 | 27 | 48 | 5 | 9 | 45 | 19 | 282 | 17 | 0 | 41 | 54 | 76 | 6 | 17 | 18 | 14 | 6 | 11 | 15 | 18 | 24 | 16 | 14 | 16 | 7 | 17 | 0 | 14 | 22 | 79
|  |  | 22 | 27 | 16 | 53 | 24 | 228 | 35 | 144 | 8 | 57 | 10 | 15 | 40 | 10 | 283 | 12 | 0 | 34 | 45 | 66 | 8 | 17 | 31 | 17 | 9 | 12 | 21 | 32 | 35 | 13 | 16 | 7 | 8 | 15 | 0 | 13 | 15 | 80
|  |  | 14 | 26 | 10 | 37 | 12 | 198 | 56 | 135 | 11 | 36 | 16 | 21 | 50 | 17 | 223 | 15 | 0 | 36 | 40 | 57 | 7 | 16 | 17 | 12 | 7 | 11 | 19 | 15 | 38 | 25 | 21 | 13 | 11 | 15 | 0 | 8 | 22 | 81
|  |  | 20 | 20 | 15 | 53 | 18 | 187 | 41 | 110 | 10 | 19 | 12 | 14 | 48 | 18 | 204 | 6 | 0 | 28 | 37 | 49 | 7 | 11 | 21 | 12 | 9 | 13 | 21 | 16 | 32 | 19 | 17 | 14 | 9 | 13 | 0 | 8 | 22 | 82
|  |  | 14 | 21 | 18 | 37 | 12 | 150 | 31 | 107 | 12 | 28 | 13 | 16 | 38 | 13 | 199 | 11 | 0 | 28 | 31 | 51 | 6 | 14 | 12 | 15 | 5 | 19 | 26 | 16 | 36 | 13 | 21 | 15 | 12 | 16 | 0 | 12 | 18 | 83
|  |  | 19 | 18 | 10 | 34 | 19 | 151 | 41 | 86 | 14 | 36 | 13 | 16 | 34 | 12 | 168 | 8 | 0 | 21 | 24 | 40 | 6 | 14 | 18 | 13 | 9 | 21 | 23 | 15 | 19 | 12 | 15 | 8 | 5 | 14 | 0 | 15 | 12 | 84
|  |  | 11 | 22 | 10 | 45 | 17 | 120 | 34 | 91 | 20 | 24 | 11 | 14 | 29 | 20 | 145 | 9 | 0 | 15 | 10 | 28 | 2 | 9 | 15 | 11 | 8 | 22 | 21 | 22 | 27 | 13 | 16 | 16 | 5 | 16 | 0 | 18 | 16 | 85
|  |  | 13 | 24 | 15 | 30 | 14 | 125 | 25 | 84 | 11 | 13 | 12 | 14 | 29 | 18 | 110 | 5 | 0 | 19 | 12 | 30 | 6 | 9 | 18 | 16 | 1 | 13 | 13 | 15 | 22 | 15 | 15 | 11 | 3 | 9 | 0 | 16 | 15 | 86
|  |  | 10 | 32 | 14 | 26 | 12 | 121 | 17 | 61 | 17 | 15 | 12 | 12 | 17 | 16 | 115 | 8 | 0 | 19 | 13 | 28 | 2 | 13 | 17 | 19 | 9 | 14 | 22 | 11 | 28 | 21 | 16 | 10 | 6 | 12 | 0 | 9 | 22 | 87
|  |  | 15 | 26 | 18 | 28 | 11 | 95 | 16 | 60 | 10 | 22 | 6 | 15 | 18 | 18 | 115 | 8 | 0 | 16 | 13 | 19 | 6 | 13 | 21 | 8 | 5 | 15 | 15 | 20 | 13 | 17 | 15 | 14 | 5 | 17 | 0 | 13 | 11 | 88
|  |  | 18 | 16 | 10 | 24 | 13 | 80 | 20 | 38 | 8 | 13 | 4 | 14 | 22 | 8 | 96 | 11 | 0 | 10 | 8 | 19 | 7 | 17 | 20 | 15 | 2 | 18 | 16 | 14 | 28 | 15 | 10 | 13 | 8 | 7 | 0 | 19 | 20 | 89
|  |  | 12 | 22 | 6 | 25 | 12 | 50 | 16 | 36 | 9 | 23 | 10 | 8 | 17 | 16 | 95 | 8 | 0 | 13 | 19 | 28 | 7 | 5 | 17 | 17 | 7 | 17 | 13 | 14 | 20 | 21 | 17 | 8 | 8 | 10 | 0 | 20 | 14 | 90
|  |  | 8 | 9 | 8 | 26 | 15 | 69 | 14 | 41 | 13 | 11 | 10 | 5 | 9 | 16 | 98 | 7 | 0 | 2 | 12 | 27 | 3 | 12 | 19 | 12 | 3 | 21 | 11 | 17 | 24 | 17 | 15 | 7 | 5 | 13 | 0 | 9 | 16 | 91
|  |  | 11 | 16 | 11 | 23 | 8 | 57 | 11 | 24 | 9 | 4 | 4 | 13 | 12 | 21 | 64 | 9 | 0 | 7 | 9 | 9 | 4 | 15 | 15 | 8 | 4 | 14 | 15 | 12 | 21 | 23 | 7 | 9 | 12 | 13 | 0 | 16 | 13 | 92
|  |  | 7 | 10 | 4 | 31 | 8 | 46 | 14 | 23 | 5 | 10 | 16 | 5 | 8 | 12 | 43 | 7 | 0 | 10 | 7 | 9 | 6 | 11 | 13 | 10 | 4 | 21 | 18 | 15 | 23 | 16 | 8 | 10 | 7 | 20 | 0 | 12 | 18 | 93
|  |  | 10 | 9 | 7 | 26 | 9 | 57 | 14 | 24 | 13 | 12 | 14 | 10 | 14 | 16 | 47 | 10 | 0 | 4 | 13 | 11 | 5 | 11 | 15 | 12 | 5 | 16 | 21 | 15 | 23 | 18 | 11 | 4 | 3 | 31 | 0 | 13 | 18 | 94
|  |  | 9 | 12 | 8 | 17 | 7 | 43 | 13 | 28 | 15 | 17 | 9 | 15 | 12 | 13 | 44 | 11 | 0 | 10 | 16 | 14 | 5 | 3 | 11 | 15 | 2 | 20 | 12 | 10 | 17 | 11 | 21 | 6 | 7 | 38 | 0 | 11 | 17 | 95
|  |  | 12 | 10 | 16 | 20 | 7 | 39 | 12 | 22 | 9 | 9 | 11 | 11 | 10 | 7 | 35 | 4 | 0 | 13 | 9 | 6 | 2 | 10 | 18 | 11 | 6 | 13 | 9 | 13 | 17 | 11 | 19 | 12 | 4 | 39 | 0 | 23 | 11 | 96
|  |  | 15 | 21 | 8 | 18 | 3 | 40 | 12 | 13 | 10 | 4 | 13 | 8 | 6 | 14 | 36 | 6 | 0 | 9 | 9 | 6 | 4 | 8 | 11 | 15 | 2 | 22 | 11 | 15 | 17 | 12 | 15 | 4 | 11 | 49 | 0 | 28 | 21 | 97
|  |  | 11 | 6 | 5 | 12 | 4 | 23 | 10 | 17 | 10 | 13 | 14 | 12 | 9 | 12 | 54 | 8 | 0 | 7 | 9 | 9 | 0 | 9 | 11 | 19 | 8 | 15 | 12 | 8 | 19 | 14 | 9 | 7 | 3 | 39 | 0 | 29 | 32 | 98
|  |  | 8 | 11 | 6 | 21 | 5 | 25 | 9 | 14 | 10 | 9 | 11 | 12 | 7 | 15 | 24 | 6 | 0 | 6 | 16 | 5 | 6 | 15 | 20 | 18 | 3 | 15 | 12 | 6 | 17 | 29 | 14 | 7 | 13 | 30 | 0 | 38 | 43 | 99
|  |  | 8 | 12 | 4 | 23 | 4 | 21 | 9 | 14 | 11 | 8 | 12 | 9 | 14 | 17 | 27 | 9 | 0 | 3 | 9 | 11 | 2 | 14 | 15 | 16 | 4 | 11 | 10 | 9 | 18 | 19 | 10 | 3 | 9 | 28 | 0 | 36 | 56 | 100
|  |  | 6 | 8 | 8 | 15 | 7 | 26 | 4 | 22 | 7 | 12 | 10 | 13 | 6 | 11 | 24 | 8 | 0 | 4 | 8 | 7 | 4 | 15 | 17 | 15 | 4 | 23 | 11 | 14 | 20 | 19 | 11 | 5 | 2 | 22 | 0 | 40 | 40 | 101
|  |  | 3 | 8 | 7 | 12 | 1 | 29 | 4 | 16 | 15 | 11 | 14 | 13 | 11 | 6 | 27 | 5 | 0 | 7 | 9 | 4 | 4 | 14 | 15 | 18 | 1 | 19 | 11 | 13 | 20 | 22 | 12 | 9 | 7 | 18 | 0 | 26 | 45 | 102
|  |  | 12 | 11 | 6 | 23 | 4 | 22 | 10 | 12 | 6 | 6 | 9 | 11 | 6 | 10 | 11 | 8 | 0 | 7 | 11 | 4 | 4 | 21 | 28 | 26 | 5 | 29 | 16 | 15 | 24 | 16 | 10 | 7 | 9 | 16 | 0 | 27 | 44 | 103
|  |  | 0 | 5 | 6 | 11 | 3 | 11 | 6 | 8 | 11 | 8 | 9 | 13 | 7 | 18 | 19 | 9 | 0 | 5 | 11 | 5 | 13 | 29 | 36 | 32 | 4 | 18 | 15 | 12 | 31 | 10 | 7 | 13 | 7 | 6 | 0 | 30 | 44 | 104
|  |  | 3 | 10 | 3 | 21 | 2 | 10 | 5 | 8 | 9 | 8 | 12 | 9 | 10 | 11 | 10 | 10 | 0 | 2 | 8 | 9 | 9 | 25 | 45 | 51 | 3 | 35 | 18 | 6 | 22 | 18 | 7 | 5 | 7 | 0 | 0 | 29 | 37 | 105
|  |  | 6 | 7 | 3 | 15 | 5 | 15 | 3 | 13 | 12 | 11 | 12 | 9 | 5 | 12 | 16 | 6 | 0 | 3 | 11 | 0 | 10 | 29 | 43 | 50 | 6 | 31 | 30 | 13 | 26 | 17 | 9 | 12 | 8 | 0 | 0 | 23 | 20 | 106
|  |  | 7 | 10 | 7 | 14 | 2 | 8 | 3 | 17 | 11 | 3 | 10 | 5 | 9 | 16 | 14 | 15 | 0 | 4 | 10 | 2 | 14 | 36 | 43 | 73 | 9 | 45 | 27 | 12 | 22 | 25 | 9 | 11 | 10 | 0 | 0 | 7 | 21 | 107
|  |  | 3 | 7 | 2 | 14 | 3 | 11 | 5 | 6 | 8 | 6 | 9 | 10 | 4 | 11 | 12 | 7 | 0 | 4 | 7 | 4 | 16 | 28 | 55 | 73 | 12 | 68 | 34 | 13 | 46 | 18 | 14 | 11 | 10 | 0 | 0 | 5 | 8 | 108
|  |  | 4 | 10 | 5 | 9 | 2 | 10 | 6 | 9 | 9 | 9 | 15 | 10 | 3 | 15 | 13 | 7 | 0 | 4 | 10 | 4 | 9 | 24 | 45 | 97 | 13 | 77 | 32 | 13 | 33 | 27 | 12 | 8 | 11 | 0 | 0 | 1 | 4 | 109
|  |  | 4 | 7 | 3 | 12 | 5 | 11 | 0 | 7 | 4 | 9 | 6 | 9 | 4 | 10 | 14 | 8 | 0 | 3 | 7 | 7 | 13 | 37 | 51 | 97 | 14 | 98 | 39 | 15 | 61 | 37 | 27 | 10 | 9 | 0 | 0 | 1 | 0 | 110
|  |  | 3 | 8 | 2 | 13 | 3 | 9 | 1 | 8 | 8 | 10 | 11 | 11 | 6 | 9 | 10 | 10 | 0 | 7 | 1 | 2 | 13 | 21 | 47 | 89 | 6 | 72 | 44 | 31 | 43 | 49 | 26 | 15 | 26 | 0 | 0 | 0 | 0 | 111
|  |  | 2 | 6 | 2 | 16 | 3 | 7 | 2 | 5 | 13 | 5 | 15 | 9 | 5 | 5 | 15 | 4 | 0 | 6 | 5 | 1 | 12 | 21 | 47 | 103 | 16 | 93 | 51 | 34 | 52 | 64 | 28 | 27 | 20 | 0 | 0 | 0 | 0 | 112
|  |  | 2 | 2 | 4 | 5 | 1 | 14 | 3 | 7 | 11 | 8 | 7 | 7 | 3 | 15 | 12 | 6 | 0 | 4 | 10 | 3 | 8 | 25 | 43 | 80 | 6 | 91 | 41 | 27 | 61 | 50 | 28 | 13 | 33 | 0 | 0 | 0 | 0 | 113
|  |  | 3 | 5 | 4 | 14 | 2 | 6 | 2 | 9 | 7 | 9 | 13 | 5 | 9 | 7 | 10 | 10 | 0 | 4 | 6 | 4 | 11 | 19 | 36 | 61 | 11 | 92 | 50 | 29 | 62 | 81 | 39 | 13 | 38 | 0 | 0 | 0 | 0 | 114
|  |  | 3 | 6 | 5 | 8 | 1 | 8 | 1 | 7 | 7 | 5 | 7 | 12 | 8 | 11 | 5 | 10 | 0 | 4 | 8 | 5 | 3 | 10 | 33 | 53 | 13 | 67 | 33 | 35 | 52 | 86 | 42 | 24 | 16 | 0 | 0 | 0 | 0 | 115
|  |  | 2 | 4 | 0 | 7 | 3 | 10 | 2 | 6 | 13 | 8 | 10 | 7 | 7 | 9 | 5 | 3 | 0 | 1 | 7 | 7 | 5 | 7 | 20 | 46 | 14 | 46 | 25 | 23 | 55 | 59 | 28 | 28 | 29 | 0 | 0 | 0 | 0 | 116
|  |  | 1 | 2 | 2 | 7 | 3 | 8 | 3 | 10 | 12 | 4 | 10 | 8 | 7 | 9 | 4 | 13 | 0 | 0 | 5 | 1 | 0 | 1 | 8 | 36 | 4 | 40 | 25 | 25 | 64 | 53 | 37 | 18 | 21 | 0 | 0 | 0 | 0 | 117
|  |  | 2 | 2 | 0 | 3 | 1 | 4 | 2 | 4 | 8 | 8 | 11 | 8 | 11 | 11 | 6 | 8 | 0 | 3 | 6 | 6 | 0 | 0 | 5 | 21 | 4 | 22 | 21 | 28 | 51 | 63 | 32 | 18 | 22 | 0 | 0 | 0 | 0 | 118
|  |  | 5 | 3 | 3 | 11 | 1 | 6 | 2 | 8 | 7 | 6 | 14 | 6 | 6 | 4 | 9 | 9 | 0 | 4 | 6 | 3 | 0 | 0 | 0 | 12 | 4 | 9 | 17 | 19 | 36 | 47 | 39 | 22 | 25 | 0 | 0 | 0 | 0 | 119
|  |  | 5 | 3 | 0 | 12 | 1 | 2 | 2 | 12 | 12 | 6 | 8 | 6 | 6 | 7 | 5 | 9 | 0 | 2 | 12 | 4 | 0 | 0 | 0 | 2 | 0 | 1 | 8 | 12 | 27 | 45 | 19 | 11 | 22 | 0 | 0 | 0 | 0 | 120
|  |  | 1 | 2 | 1 | 8 | 2 | 7 | 0 | 7 | 9 | 12 | 10 | 5 | 8 | 7 | 7 | 4 | 0 | 4 | 4 | 6 | 0 | 0 | 0 | 0 | 0 | 0 | 0 | 16 | 10 | 32 | 21 | 13 | 16 | 0 | 0 | 0 | 0 | 121
|  |  | 2 | 4 | 1 | 7 | 1 | 6 | 4 | 6 | 12 | 6 | 20 | 4 | 11 | 8 | 10 | 13 | 0 | 6 | 6 | 3 | 0 | 0 | 0 | 0 | 0 | 0 | 0 | 4 | 2 | 22 | 16 | 12 | 10 | 0 | 0 | 0 | 0 | 122
|  |  | 2 | 2 | 1 | 5 | 1 | 8 | 2 | 9 | 15 | 8 | 13 | 4 | 9 | 3 | 10 | 6 | 0 | 3 | 8 | 4 | 0 | 0 | 0 | 0 | 0 | 0 | 0 | 0 | 0 | 7 | 3 | 7 | 9 | 0 | 0 | 0 | 0 | 123
|  |  | 0 | 2 | 1 | 4 | 2 | 5 | 1 | 10 | 13 | 7 | 10 | 8 | 14 | 8 | 2 | 9 | 0 | 3 | 3 | 2 | 0 | 0 | 0 | 0 | 0 | 0 | 0 | 1 | 0 | 1 | 2 | 0 | 1 | 0 | 0 | 0 | 0 | 124
|  |  | 1 | 3 | 0 | 4 | 0 | 5 | 6 | 4 | 9 | 7 | 11 | 11 | 7 | 6 | 11 | 12 | 0 | 2 | 8 | 3 | 0 | 0 | 0 | 0 | 0 | 0 | 0 | 0 | 0 | 0 | 0 | 1 | 1 | 0 | 0 | 0 | 0 | 125
|  |  | 3 | 0 | 4 | 7 | 3 | 5 | 1 | 10 | 12 | 9 | 15 | 10 | 6 | 9 | 10 | 12 | 0 | 3 | 10 | 1 | 0 | 0 | 0 | 0 | 0 | 0 | 0 | 0 | 0 | 0 | 0 | 0 | 0 | 0 | 0 | 0 | 0 | 126
|  |  | 0 | 0 | 0 | 4 | 0 | 4 | 3 | 9 | 10 | 5 | 8 | 8 | 12 | 10 | 2 | 5 | 0 | 5 | 10 | 6 | 0 | 0 | 0 | 0 | 0 | 0 | 0 | 0 | 0 | 0 | 0 | 0 | 0 | 0 | 0 | 0 | 0 | 127
|  |  | 2 | 0 | 2 | 3 | 0 | 7 | 2 | 8 | 13 | 5 | 9 | 7 | 12 | 5 | 13 | 6 | 0 | 6 | 9 | 6 | 0 | 0 | 0 | 0 | 0 | 0 | 0 | 0 | 0 | 0 | 0 | 0 | 0 | 0 | 0 | 0 | 0 | 128
|  |  | 2 | 1 | 1 | 5 | 0 | 4 | 1 | 12 | 16 | 7 | 10 | 10 | 13 | 8 | 15 | 8 | 0 | 3 | 5 | 4 | 0 | 0 | 0 | 0 | 0 | 0 | 0 | 0 | 0 | 0 | 0 | 0 | 0 | 0 | 0 | 0 | 0 | 129
|  |  | 2 | 2 | 0 | 3 | 0 | 6 | 1 | 16 | 15 | 7 | 15 | 10 | 16 | 4 | 4 | 3 | 0 | 3 | 4 | 1 | 0 | 0 | 0 | 0 | 0 | 0 | 0 | 0 | 0 | 0 | 0 | 0 | 0 | 0 | 0 | 0 | 0 | 130
|  |  | 2 | 3 | 0 | 4 | 1 | 8 | 2 | 21 | 11 | 9 | 16 | 13 | 23 | 4 | 7 | 7 | 0 | 5 | 11 | 3 | 0 | 0 | 0 | 0 | 0 | 0 | 0 | 0 | 0 | 0 | 0 | 0 | 0 | 0 | 0 | 0 | 0 | 131
|  |  | 0 | 3 | 0 | 7 | 2 | 5 | 3 | 16 | 26 | 14 | 17 | 9 | 19 | 8 | 5 | 8 | 0 | 4 | 8 | 3 | 0 | 0 | 0 | 0 | 0 | 0 | 0 | 0 | 0 | 0 | 0 | 0 | 0 | 0 | 0 | 0 | 0 | 132
|  |  | 2 | 3 | 1 | 4 | 1 | 4 | 4 | 17 | 12 | 10 | 12 | 10 | 15 | 6 | 7 | 4 | 0 | 4 | 6 | 5 | 0 | 0 | 0 | 0 | 0 | 0 | 0 | 0 | 0 | 0 | 0 | 0 | 0 | 0 | 0 | 0 | 0 | 133
|  |  | 2 | 2 | 1 | 6 | 0 | 5 | 5 | 16 | 18 | 6 | 18 | 10 | 20 | 7 | 7 | 10 | 0 | 8 | 9 | 4 | 0 | 0 | 0 | 0 | 0 | 0 | 0 | 0 | 0 | 0 | 0 | 0 | 0 | 0 | 0 | 0 | 0 | 134
|  |  | 0 | 1 | 6 | 1 | 1 | 7 | 1 | 22 | 14 | 13 | 14 | 6 | 24 | 6 | 9 | 10 | 0 | 2 | 7 | 2 | 0 | 0 | 0 | 0 | 0 | 0 | 0 | 0 | 0 | 0 | 0 | 0 | 0 | 0 | 0 | 0 | 0 | 135
|  |  | 2 | 1 | 2 | 3 | 0 | 4 | 3 | 21 | 22 | 21 | 18 | 2 | 16 | 6 | 2 | 9 | 0 | 8 | 9 | 6 | 0 | 0 | 0 | 0 | 0 | 0 | 0 | 0 | 0 | 0 | 0 | 0 | 0 | 0 | 0 | 0 | 0 | 136
|  |  | 0 | 1 | 0 | 1 | 1 | 2 | 4 | 13 | 17 | 14 | 11 | 8 | 23 | 5 | 6 | 8 | 0 | 3 | 10 | 4 | 0 | 0 | 0 | 0 | 0 | 0 | 0 | 0 | 0 | 0 | 0 | 0 | 0 | 0 | 0 | 0 | 0 | 137
|  |  | 0 | 1 | 1 | 4 | 0 | 5 | 4 | 23 | 14 | 14 | 8 | 7 | 19 | 2 | 3 | 11 | 0 | 3 | 12 | 4 | 0 | 0 | 0 | 0 | 0 | 0 | 0 | 0 | 0 | 0 | 0 | 0 | 0 | 0 | 0 | 0 | 0 | 138
|  |  | 3 | 2 | 2 | 5 | 0 | 4 | 4 | 19 | 16 | 15 | 14 | 5 | 13 | 5 | 4 | 5 | 0 | 4 | 5 | 5 | 0 | 0 | 0 | 0 | 0 | 0 | 0 | 0 | 0 | 0 | 0 | 0 | 0 | 0 | 0 | 0 | 0 | 139
|  |  | 3 | 3 | 1 | 4 | 0 | 4 | 4 | 24 | 21 | 15 | 17 | 5 | 19 | 2 | 7 | 9 | 0 | 5 | 9 | 3 | 0 | 0 | 0 | 0 | 0 | 0 | 0 | 0 | 0 | 0 | 0 | 0 | 0 | 0 | 0 | 0 | 0 | 140
|  |  | 2 | 1 | 1 | 3 | 0 | 5 | 2 | 12 | 21 | 20 | 16 | 8 | 14 | 4 | 7 | 9 | 0 | 2 | 7 | 2 | 0 | 0 | 0 | 0 | 0 | 0 | 0 | 0 | 0 | 0 | 0 | 0 | 0 | 0 | 0 | 0 | 0 | 141
|  |  | 0 | 3 | 1 | 2 | 0 | 2 | 5 | 18 | 16 | 15 | 15 | 5 | 17 | 3 | 6 | 9 | 0 | 4 | 9 | 4 | 0 | 0 | 0 | 0 | 0 | 0 | 0 | 0 | 0 | 0 | 0 | 0 | 0 | 0 | 0 | 0 | 0 | 142
|  |  | 1 | 1 | 1 | 4 | 0 | 12 | 6 | 17 | 13 | 15 | 9 | 3 | 21 | 12 | 10 | 4 | 0 | 6 | 9 | 1 | [17 empty] | 143
|  |  | 0 | 3 | 0 | 6 | 0 | 6 | 3 | 13 | 10 | 13 | 13 | 5 | 10 | 6 | 4 | 11 | 0 | 3 | 9 | 3 | [17 empty] | 144
|  |  | 0 | 1 | 0 | 3 | 1 | 9 | 6 | 15 | 13 | 27 | 7 | 6 | 18 | 6 | 4 | 9 | 0 | 7 | 11 | 4 | [17 empty] | 145
|  |  | 0 | 2 | 0 | 1 | 0 | 4 | 8 | 16 | 17 | 19 | 13 | 3 | 19 | 4 | 7 | 5 | 0 | 4 | 9 | 5 | [17 empty] | 146
|  |  | 0 | 1 | 0 | 2 | 0 | 7 | 1 | 17 | 13 | 9 | 11 | 3 | 21 | 5 | 17 | 8 | 0 | 4 | 10 | 6 | [17 empty] | 147
|  |  | 1 | 1 | 0 | 1 | 0 | 14 | 3 | 20 | 17 | 18 | 15 | 3 | 14 | 5 | 6 | 9 | 0 | 7 | 4 | 9 | [17 empty] | 148
|  |  | 0 | 1 | 1 | 6 | 0 | 6 | 4 | 12 | 16 | 14 | 8 | 7 | 20 | 5 | 8 | 9 | 0 | 4 | 13 | 8 | [17 empty] | 149
|  |  | 0 | 1 | 0 | 0 | 0 | 9 | 2 | 13 | 11 | 8 | 10 | 6 | 19 | 11 | 14 | 8 | 0 | 3 | 8 | 5 | [17 empty] | 150
|  |  | 0 | 0 | 0 | 1 | 0 | 4 | 3 | 11 | 11 | 12 | 16 | 2 | 16 | 4 | 12 | 5 | 0 | 5 | 13 | 6 | [17 empty] | 151
|  |  | 0 | 0 | 1 | 4 | 3 | 14 | 3 | 22 | 18 | 17 | 14 | 4 | 11 | 7 | 18 | 10 | 0 | 4 | 11 | 5 | [17 empty] | 152
|  |  | 0 | 0 | 0 | 0 | 0 | 9 | 3 | 15 | 11 | 12 | 7 | 4 | 8 | 6 | 14 | 10 | 0 | 7 | 17 | 3 | [17 empty] | 153
|  |  | 1 | 0 | 1 | 0 | 0 | 16 | 2 | 9 | 9 | 9 | 14 | 5 | 12 | 6 | 20 | 10 | 0 | 6 | 9 | 7 | [17 empty] | 154
|  |  | 0 | 1 | 1 | 3 | 1 | 15 | 3 | 21 | 16 | 8 | 12 | 1 | 17 | 7 | 14 | 10 | 0 | 5 | 16 | 9 | [17 empty] | 155
|  |  | 0 | 0 | 0 | 0 | 1 | 11 | 4 | 9 | 15 | 10 | 10 | 5 | 15 | 10 | 20 | 7 | 0 | 10 | 12 | 14 | [17 empty] | 156
|  |  | 0 | 0 | 1 | 2 | 0 | 17 | 7 | 15 | 8 | 13 | 10 | 4 | 13 | 7 | 11 | 6 | 0 | 3 | 9 | 5 | [17 empty] | 157
|  |  | 1 | 1 | 0 | 3 | 0 | 8 | 3 | 16 | 10 | 16 | 5 | 5 | 14 | 8 | 14 | 5 | 0 | 5 | 12 | 5 | [17 empty] | 158
|  |  | 1 | 1 | 0 | 2 | 0 | 8 | 6 | 13 | 17 | 16 | 10 | 2 | 8 | 7 | 8 | 15 | 0 | 2 | 9 | 10 | [17 empty] | 159
|  |  | 1 | 0 | 0 | 2 | 1 | 9 | 4 | 13 | 8 | 14 | 8 | 6 | 15 | 4 | 15 | 6 | 0 | 7 | 13 | 6 | [17 empty] | 160
|  |  | 0 | 1 | 0 | 1 | 0 | 15 | 3 | 14 | 19 | 3 | 13 | 9 | 14 | 6 | 13 | 12 | 0 | 4 | 21 | 8 | [17 empty] | 161
|  |  | 1 | 0 | 2 | 0 | 0 | 7 | 2 | 14 | 8 | 9 | 14 | 6 | 10 | 5 | 15 | 13 | 0 | 4 | 16 | 5 | [17 empty] | 162
|  |  | 1 | 0 | 0 | 1 | 0 | 20 | 2 | 16 | 10 | 15 | 5 | 5 | 9 | 3 | 9 | 5 | 0 | 8 | 9 | 3 | [17 empty] | 163
|  |  | 1 | 1 | 0 | 1 | 0 | 12 | 5 | 12 | 9 | 12 | 12 | 1 | 13 | 5 | 15 | 9 | 0 | 9 | 15 | 8 | [17 empty] | 164
|  |  | 0 | 0 | 0 | 0 | 0 | 12 | 4 | 10 | 19 | 15 | 11 | 1 | 15 | 4 | 18 | 8 | 0 | 2 | 5 | 5 | [17 empty] | 165
|  |  | 1 | 0 | 0 | 0 | 0 | 16 | 4 | 11 | 11 | 13 | 11 | 3 | 13 | 5 | 9 | 3 | 0 | 3 | 9 | 6 | [17 empty] | 166
|  |  | 0 | 0 | 0 | 2 | 1 | 21 | 2 | 14 | 9 | 13 | 11 | 3 | 13 | 7 | 12 | 3 | 0 | 4 | 12 | 6 | [17 empty] | 167
|  |  | 1 | 0 | 0 | 1 | 0 | 4 | 1 | 15 | 9 | 9 | 9 | 5 | 9 | 3 | 9 | 6 | 0 | 9 | 11 | 5 | [17 empty] | 168
|  |  | 0 | 1 | 0 | 1 | 0 | 15 | 5 | 17 | 7 | 4 | 11 | 2 | 16 | 2 | 14 | 7 | 0 | 8 | 13 | 8 | [17 empty] | 169
|  |  | 1 | 1 | 1 | 1 | 0 | 9 | 2 | 13 | 7 | 11 | 12 | 3 | 15 | 5 | 14 | 6 | 0 | 2 | 20 | 6 | [17 empty] | 170
|  |  | 0 | 0 | 0 | 2 | 0 | 11 | 2 | 14 | 9 | 15 | 7 | 3 | 10 | 8 | 11 | 5 | 0 | 8 | 6 | 7 | [17 empty] | 171
|  |  | 1 | 1 | 0 | 1 | 0 | 18 | 3 | 14 | 4 | 8 | 6 | 1 | 15 | 5 | 9 | 9 | 0 | 5 | 18 | 6 | [17 empty] | 172
|  |  | 0 | 3 | 0 | 1 | 0 | 11 | 5 | 9 | 7 | 13 | 6 | 4 | 10 | 6 | 12 | 4 | 0 | 5 | 14 | 5 | [17 empty] | 173
|  |  | 0 | 0 | 0 | 0 | 1 | 9 | 4 | 11 | 10 | 7 | 10 | 4 | 9 | 3 | 13 | 5 | 0 | 1 | 8 | 6 | [17 empty] | 174
|  |  | 0 | 0 | 0 | 1 | 0 | 12 | 3 | 13 | 7 | 7 | 8 | 1 | 12 | 3 | 7 | 12 | 0 | 3 | 17 | 9 | [17 empty] | 175
|  |  | 0 | 0 | 0 | 2 | 0 | 14 | 2 | 16 | 11 | 10 | 12 | 3 | 11 | 5 | 11 | 5 | 0 | 5 | 4 | 4 | [17 empty] | 176
|  |  | 0 | 0 | 0 | 0 | 0 | 6 | 1 | 10 | 9 | 9 | 7 | 2 | 13 | 10 | 13 | 7 | 0 | 6 | 7 | 10 | [17 empty] | 177
|  |  | 0 | 2 | 1 | 0 | 0 | 14 | 4 | 10 | 11 | 6 | 3 | 0 | 16 | 2 | 17 | 4 | 0 | 5 | 8 | 8 | [17 empty] | 178
|  |  | 0 | 2 | 0 | 1 | 0 | 11 | 3 | 13 | 9 | 8 | 4 | 1 | 13 | 4 | 15 | 6 | 0 | 5 | 8 | 6 | [17 empty] | 179
|  |  | 0 | 2 | 0 | 1 | 0 | 5 | 2 | 7 | 7 | 9 | 9 | 0 | 12 | 1 | 11 | 2 | 0 | 11 | 4 | 5 | [17 empty] | 180
|  |  | 0 | 0 | 1 | 2 | 0 | 8 | 3 | 10 | 8 | 14 | 6 | 2 | 14 | 5 | 20 | 3 | 0 | 5 | 6 | 5 | [17 empty] | 181
|  |  | 0 | 0 | 0 | 0 | 1 | 12 | 1 | 18 | 9 | 7 | 9 | 2 | 10 | 3 | 10 | 10 | 0 | 6 | 10 | 3 | [17 empty] | 182
|  |  | 0 | 0 | 0 | 0 | 0 | 12 | 3 | 9 | 5 | 5 | 10 | 2 | 4 | 1 | 17 | 5 | 0 | 2 | 9 | 5 | [17 empty] | 183
|  |  | 0 | 0 | 0 | 0 | 0 | 9 | 2 | 8 | 7 | 10 | 3 | 1 | 12 | 5 | 11 | 7 | 0 | 3 | 7 | 1 | [17 empty] | 184
|  |  | 0 | 0 | 0 | 0 | 0 | 20 | 3 | 13 | 5 | 4 | 8 | 3 | 9 | 3 | 14 | 7 | 0 | 5 | 12 | 4 | [17 empty] | 185
|  |  | 0 | 1 | 0 | 0 | 0 | 14 | 0 | 13 | 5 | 6 | 5 | 1 | 7 | 3 | 16 | 2 | 0 | 4 | 16 | 5 | [17 empty] | 186
|  |  | 0 | 0 | 0 | 1 | 0 | 4 | 1 | 10 | 7 | 9 | 3 | 3 | 8 | 3 | 11 | 6 | 0 | 2 | 9 | 6 | [17 empty] | 187
|  |  | 0 | 1 | 1 | 0 | 0 | 10 | 1 | 3 | 7 | 9 | 6 | 0 | 8 | 6 | 12 | 3 | 0 | 1 | 11 | 5 | [17 empty] | 188
|  |  | 0 | 0 | 0 | 0 | 0 | 12 | 2 | 18 | 2 | 10 | 6 | 0 | 10 | 5 | 10 | 4 | 0 | 7 | 11 | 1 | [17 empty] | 189
|  |  | 0 | 0 | 0 | 1 | 0 | 17 | 5 | 11 | 7 | 5 | 5 | 3 | 6 | 1 | 10 | 5 | 0 | 3 | 10 | 6 | [17 empty] | 190
|  |  | 0 | 0 | 0 | 1 | 0 | 9 | 3 | 3 | 9 | 9 | 6 | 3 | 18 | 3 | 4 | 2 | 0 | 2 | 10 | 1 | [17 empty] | 191
|  |  | 0 | 0 | 0 | 0 | 0 | 9 | 3 | 9 | 3 | 11 | 12 | 3 | 9 | 6 | 7 | 1 | 0 | 2 | 11 | 6 | [17 empty] | 192
|  |  | 0 | 0 | 0 | 0 | 0 | 8 | 3 | 8 | 6 | 6 | 5 | 3 | 8 | 2 | 12 | 3 | 0 | 4 | 3 | 4 | [17 empty] | 193
|  |  | 0 | 0 | 0 | 0 | 0 | 9 | 1 | 5 | 4 | 6 | 5 | 0 | 8 | 2 | 11 | 5 | 0 | 2 | 6 | 2 | [17 empty] | 194
|  |  | 0 | 2 | 0 | 0 | 0 | 10 | 0 | 6 | 3 | 12 | 7 | 1 | 10 | 2 | 7 | 1 | 0 | 4 | 8 | 3 | [17 empty] | 195
|  |  | 0 | 0 | 0 | 0 | 0 | 12 | 1 | 8 | 4 | 10 | 3 | 1 | 8 | 2 | 12 | 2 | 0 | 8 | 6 | 3 | [17 empty] | 196
|  |  | 0 | 0 | 0 | 0 | 0 | 9 | 3 | 10 | 6 | 3 | 5 | 1 | 6 | 1 | 6 | 3 | 0 | 4 | 8 | 4 | [17 empty] | 197
|  |  | 0 | 0 | 0 | 0 | 1 | 8 | 1 | 13 | 3 | 4 | 4 | 1 | 10 | 3 | 8 | 3 | 0 | 1 | 6 | 6 | [17 empty] | 198
|  |  | 0 | 0 | 0 | 0 | 0 | 8 | 2 | 11 | 2 | 2 | 2 | 0 | 6 | 1 | 8 | 6 | 0 | 3 | 7 | 2 | [17 empty] | 199
|  |  | 0 | 0 | 0 | 0 | 0 | 12 | 0 | 4 | 5 | 7 | 2 | 0 | 6 | 2 | 3 | 4 | 0 | 4 | 10 | 6 | [17 empty] | 200
|  |  | 1 | 0 | 0 | 0 | 0 | 7 | 2 | 5 | 2 | 2 | 4 | 0 | 4 | 0 | 5 | 5 | 0 | 2 | 7 | 3 | [17 empty] | 201
|  |  | 1 | 0 | 0 | 0 | 0 | 6 | 1 | 5 | 6 | 3 | 2 | 0 | 3 | 2 | 2 | 5 | 0 | 3 | 13 | 3 | [17 empty] | 202
|  |  | 0 | 0 | 0 | 0 | 0 | 8 | 1 | 4 | 3 | 2 | 5 | 0 | 2 | 4 | 6 | 2 | 0 | 5 | 7 | 8 | [17 empty] | 203
|  |  | 0 | 0 | 0 | 0 | 0 | 13 | 2 | 2 | 3 | 6 | 3 | 0 | 2 | 1 | 7 | 4 | 0 | 4 | 6 | 2 | [17 empty] | 204
|  |  | 0 | 0 | 0 | 0 | 0 | 4 | 1 | 3 | 7 | 8 | 7 | 0 | 2 | 1 | 3 | 2 | 0 | 2 | 7 | 3 | [17 empty] | 205
|  |  | 0 | 0 | 0 | 0 | 0 | 9 | 0 | 1 | 5 | 4 | 5 | 0 | 1 | 0 | 6 | 7 | 0 | 2 | 6 | 6 | [17 empty] | 206
|  |  | 0 | 0 | 0 | 0 | 0 | 5 | 0 | 0 | 3 | 4 | 3 | 0 | 0 | 3 | 7 | 6 | 0 | 2 | 7 | 3 | [17 empty] | 207
|  |  | 0 | 0 | 0 | 0 | 0 | 7 | 0 | 0 | 0 | 5 | 2 | 0 | 0 | 2 | 7 | 2 | 0 | 4 | 6 | 5 | [17 empty] | 208
|  |  | 0 | 0 | 0 | 0 | 0 | 7 | 0 | 0 | 0 | 3 | 3 | 0 | 0 | 3 | 6 | 2 | 0 | 5 | 11 | 3 | [17 empty] | 209
|  |  | 0 | 0 | 0 | 0 | 0 | 6 | 0 | 0 | 0 | 1 | 2 | 0 | 0 | 1 | 5 | 4 | 0 | 1 | 6 | 4 | [17 empty] | 210
|  |  | 0 | 0 | 0 | 0 | 0 | 5 | 0 | 0 | 0 | 1 | 1 | 0 | 0 | 2 | 8 | 2 | 0 | 4 | 11 | 8 | [17 empty] | 211
|  |  | 0 | 0 | 0 | 0 | 0 | 4 | 0 | 0 | 0 | 0 | 1 | 0 | 0 | 3 | 10 | 2 | 0 | 6 | 1 | 7 | [17 empty] | 212
|  |  | 0 | 0 | 0 | 0 | 0 | 5 | 0 | 0 | 0 | 1 | 0 | 0 | 0 | 3 | 8 | 3 | 0 | 3 | 7 | 2 | [17 empty] | 213
|  |  | 0 | 0 | 0 | 0 | 0 | 6 | 0 | 0 | 0 | 0 | 0 | 0 | 0 | 0 | 8 | 2 | 0 | 4 | 7 | 4 | [17 empty] | 214
|  |  | 0 | 0 | 0 | 0 | 0 | 6 | 0 | 0 | 0 | 0 | 1 | 0 | 0 | 2 | 9 | 1 | 0 | 0 | 6 | 6 | [17 empty] | 215
|  |  | 0 | 0 | 0 | 0 | 0 | 6 | 0 | 0 | 0 | 0 | 0 | 0 | 0 | 2 | 8 | 7 | 0 | 1 | 2 | 2 | [17 empty] | 216
|  |  | 0 | 0 | 0 | 0 | 1 | 10 | 0 | 0 | 0 | 0 | 0 | 0 | 0 | 1 | 3 | 1 | 0 | 2 | 5 | 5 | [17 empty] | 217
|  |  | 0 | 0 | 0 | 0 | 0 | 8 | 0 | 0 | 0 | 0 | 0 | 0 | 0 | 1 | 9 | 7 | 0 | 4 | 5 | 4 | [17 empty] | 218
|  |  | 0 | 0 | 0 | 0 | 0 | 8 | 0 | 0 | 0 | 0 | 0 | 0 | 0 | 3 | 8 | 3 | 0 | 5 | 7 | 1 | [17 empty] | 219
|  |  | 0 | 0 | 0 | 0 | 0 | 5 | 0 | 0 | 0 | 0 | 0 | 0 | 0 | 3 | 6 | 1 | 0 | 1 | 6 | 2 | [17 empty] | 220
|  |  | 0 | 0 | 0 | 0 | 0 | 7 | 0 | 0 | 0 | 0 | 0 | 0 | 0 | 2 | 8 | 2 | 0 | 1 | 4 | 5 | [17 empty] | 221
|  |  | 0 | 0 | 0 | 0 | 1 | 4 | 0 | 0 | 0 | 0 | 0 | 0 | 0 | 0 | 6 | 1 | 0 | 4 | 7 | 4 | [17 empty] | 222
|  |  | 0 | 0 | 0 | 0 | 0 | 6 | 0 | 0 | 0 | 0 | 0 | 0 | 0 | 1 | 6 | 0 | 0 | 1 | 4 | 1 | [17 empty] | 223
|  |  | 0 | 0 | 0 | 0 | 0 | 3 | 0 | 0 | 0 | 0 | 0 | 0 | 0 | 2 | 7 | 1 | 0 | 2 | 4 | 2 | [17 empty] | 224
|  |  | 0 | 0 | 0 | 0 | 0 | 9 | 0 | 0 | 0 | 0 | 0 | 0 | 0 | 4 | 6 | 3 | 0 | 0 | 2 | 3 | [17 empty] | 225
|  |  | 0 | 0 | 0 | 0 | 0 | 6 | 0 | 0 | 0 | 0 | 0 | 0 | 0 | 1 | 7 | 2 | 0 | 0 | 3 | 2 | [17 empty] | 226
|  |  | 0 | 0 | 0 | 0 | 0 | 2 | 0 | 0 | 0 | 0 | 0 | 0 | 0 | 0 | 5 | 0 | 0 | 1 | 3 | 3 | [17 empty] | 227
|  |  | 0 | 0 | 0 | 0 | 0 | 1 | 0 | 0 | 0 | 0 | 0 | 0 | 0 | 0 | 7 | 1 | 0 | 0 | 4 | 2 | [17 empty] | 228
|  |  | 0 | 0 | 0 | 0 | 0 | 3 | 0 | 0 | 0 | 0 | 0 | 0 | 0 | 0 | 1 | 0 | 0 | 0 | 2 | 4 | [17 empty] | 229
|  |  | 0 | 0 | 0 | 0 | 0 | 4 | 0 | 0 | 0 | 0 | 0 | 0 | 0 | 2 | 3 | 1 | 0 | 0 | 3 | 3 | [17 empty] | 230
|  |  | 0 | 0 | 0 | 0 | 0 | 4 | 0 | 0 | 0 | 0 | 0 | 0 | 0 | 0 | 0 | 0 | 0 | 0 | 1 | 1 | [17 empty] | 231
|  |  | 0 | 0 | 0 | 0 | 0 | 3 | 0 | 0 | 0 | 0 | 0 | 0 | 0 | 1 | 1 | 0 | 0 | 0 | 1 | 0 | [17 empty] | 232
|  |  | 0 | 0 | 0 | 0 | 0 | 4 | 0 | 0 | 0 | 0 | 0 | 0 | 0 | 0 | 1 | 0 | 0 | 0 | 1 | 0 | [17 empty] | 233
|  |  | 0 | 0 | 0 | 0 | 0 | 4 | 0 | 0 | 0 | 0 | 0 | 0 | 0 | 0 | 0 | 0 | 0 | 0 | 1 | 1 | [17 empty] | 234
|  |  | 0 | 0 | 0 | 0 | 0 | 1 | 0 | 0 | 0 | 0 | 0 | 0 | 0 | 0 | 0 | 0 | 0 | 0 | 0 | 0 | [17 empty] | 235
|  |  | 0 | 0 | 0 | 0 | 0 | 0 | 0 | 0 | 0 | 0 | 0 | 0 | 0 | 0 | 1 | 0 | 0 | 0 | 0 | 0 | [17 empty] | 236
|  |  | 0 | 0 | 0 | 0 | 0 | 1 | 0 | 0 | 0 | 0 | 0 | 0 | 0 | 0 | 0 | 0 | 0 | 0 | 0 | 0 | [17 empty] | 237
|  |  | 0 | 0 | 0 | 0 | 0 | 0 | 0 | 0 | 0 | 0 | 0 | 0 | 0 | 0 | 0 | 0 | 0 | 0 | 0 | 0 | [17 empty] | 238
|  |  | 0 | 0 | 0 | 0 | 0 | 0 | 0 | 0 | 0 | 0 | 0 | 0 | 0 | 0 | 0 | 0 | 0 | 0 | 0 | 0 | [17 empty] | 239
|  |  | 0 | 0 | 0 | 0 | 0 | 0 | 0 | 0 | 0 | 0 | 0 | 0 | 0 | 0 | 0 | 0 | 0 | 0 | 0 | 0 | [17 empty] | 240
|  |  | 0 | 0 | 0 | 0 | 0 | 0 | 0 | 0 | 0 | 0 | 0 | 0 | 0 | 0 | 0 | 0 | 0 | 0 | 0 | 0 | [17 empty] | 241
|  |  | 0 | 0 | 0 | 0 | 0 | 0 | 0 | 0 | 0 | 0 | 0 | 0 | 0 | 0 | 0 | 0 | 0 | 0 | 0 | 0 | [17 empty] | 242
|  |  | 0 | 0 | 0 | 0 | 0 | 0 | 0 | 0 | 0 | 0 | 0 | 0 | 0 | 0 | 0 | 0 | 0 | 0 | 0 | 0 | [17 empty] | 243
|  |  | 0 | 0 | 0 | 0 | 0 | 0 | 0 | 0 | 0 | 0 | 0 | 0 | 0 | 0 | 0 | 0 | 0 | 0 | 0 | 0 | [17 empty] | 244
|  |  | 0 | 0 | 0 | 0 | 0 | 0 | 0 | 0 | 0 | 0 | 0 | 0 | 0 | 0 | 0 | 0 | 0 | 0 | 0 | 0 | [17 empty] | 245
|  |  | 0 | 0 | 0 | 0 | 0 | 0 | 0 | 0 | 0 | 0 | 0 | 0 | 0 | 0 | 0 | 0 | 0 | 0 | 0 | 0 | [17 empty] | 246
|  |  | 0 | 0 | 0 | 0 | 0 | 0 | 0 | 0 | 0 | 0 | 0 | 0 | 0 | 0 | 0 | 0 | 0 | 0 | 0 | 0 | [17 empty] | 247
|  |  | 0 | 0 | 0 | 0 | 0 | 0 | 0 | 0 | 0 | 0 | 0 | 0 | 0 | 0 | 0 | 0 | 0 | 0 | 0 | 0 | [17 empty] | 248
|  |  | 0 | 0 | 0 | 0 | 0 | 0 | 0 | 0 | 0 | 0 | 0 | 0 | 0 | 0 | 0 | 0 | 0 | 0 | 0 | 0 | [17 empty] | 249
|  |  | 0 | 0 | 0 | 0 | 0 | 0 | 0 | 0 | 0 | 0 | 0 | 0 | 0 | 0 | 0 | 0 | 0 | 0 | 0 | 0 | [17 empty] | 250
|  |  | 0 | 0 | 0 | 0 | 0 | 0 | 0 | 0 | 0 | 0 | 0 | 0 | 0 | 0 | 0 | 0 | 0 | 0 | 0 | 0 | [17 empty] | 251
|  |  | 0 | 0 | 0 | 0 | 0 | 0 | 0 | 0 | 0 | 0 | 0 | 0 | 0 | 0 | 0 | 0 | 0 | 0 | 0 | 0 | [17 empty] | 252
|  |  | 0 | 0 | 0 | 0 | 0 | 0 | 0 | 0 | 0 | 0 | 0 | 0 | 0 | 0 | 0 | 0 | 0 | 0 | 0 | 0 | [17 empty] | 253
|  |  | 0 | 0 | 0 | 0 | 0 | 0 | 0 | 0 | 0 | 0 | 0 | 0 | 0 | 0 | 0 | 0 | 0 | 0 | 0 | 0 | [17 empty] | 254
|  |  | 0 | 0 | 0 | 0 | 0 | 0 | 0 | 0 | 0 | 0 | 0 | 0 | 0 | 0 | 0 | 0 | 0 | 0 | 0 | 0 | [17 empty] | 255
|  |  | 0 | 0 | 0 | 0 | 0 | 0 | 0 | 0 | 0 | 0 | 0 | 0 | 0 | 0 | 0 | 0 | 0 | 0 | 0 | 0 | [17 empty] | 256
|  |  | 0 | 0 | 0 | 0 | 0 | 0 | 0 | 0 | 0 | 0 | 0 | 0 | 0 | 0 | 0 | 0 | 0 | 0 | 0 | 0 | [17 empty] | 257
|  |  | 0 | 0 | 0 | 0 | 0 | 0 | 0 | 0 | 0 | 0 | 0 | 0 | 0 | 0 | 0 | 0 | 0 | 0 | 0 | 0 | [17 empty] | 258
|  |  | 0 | 0 | 0 | 0 | 0 | 0 | 0 | 0 | 0 | 0 | 0 | 0 | 0 | 0 | 0 | 0 | 0 | 0 | 0 | 0 | [17 empty] | 259
|  |  | 0 | 0 | 0 | 0 | 0 | 0 | 0 | 0 | 0 | 0 | 0 | 0 | 0 | 0 | 0 | 0 | 0 | 0 | 0 | 0 | [17 empty] | 260
|  |  | 0 | 0 | 0 | 0 | 0 | 0 | 0 | 0 | 0 | 0 | 0 | 0 | 0 | 0 | 0 | 0 | 0 | 0 | 0 | 0 | [17 empty] | 261
|  |  | 0 | 0 | 0 | 0 | 0 | 0 | 0 | 0 | 0 | 0 | 0 | 0 | 0 | 0 | 0 | 0 | 0 | 0 | 0 | 0 | [17 empty] | 262
|  |  | 0 | 0 | 0 | 0 | 0 | 0 | 0 | 0 | 0 | 0 | 0 | 0 | 0 | 0 | 0 | 0 | 0 | 0 | 0 | 0 | [17 empty] | 263
|  |  | 0 | 0 | 0 | 0 | 0 | 0 | 0 | 0 | 0 | 0 | 0 | 0 | 0 | 0 | 0 | 0 | 0 | 0 | 0 | 0 | [17 empty] | 264
|  |  | 0 | 0 | 0 | 0 | 0 | 0 | 0 | 0 | 0 | 0 | 0 | 0 | 0 | 0 | 0 | 0 | 0 | 0 | 0 | 0 | [17 empty] | 265
|  |  | 0 | 0 | 0 | 0 | 0 | 0 | 0 | 0 | 0 | 0 | 0 | 0 | 0 | 0 | 0 | 0 | 0 | 0 | 0 | 0 | [17 empty] | 266
|  |  | 0 | 0 | 0 | 0 | 0 | 0 | 0 | 0 | 0 | 0 | 0 | 0 | 0 | 0 | 0 | 0 | 0 | 0 | 0 | 0 | [17 empty] | 267
|  |  | 0 | 0 | 0 | 0 | 0 | 0 | 0 | 0 | 0 | 0 | 0 | 0 | 0 | 0 | 0 | 0 | 0 | 0 | 0 | 0 | [17 empty] | 268
|  |  | 0 | 0 | 0 | 0 | 0 | 0 | 0 | 0 | 0 | 0 | 0 | 0 | 0 | 0 | 0 | 0 | 0 | 0 | 0 | 0 | [17 empty] | 269
|  |  | 0 | 0 | 0 | 0 | 0 | 0 | 0 | 0 | 0 | 0 | 0 | 0 | 0 | 0 | 0 | 0 | 0 | 0 | 0 | 0 | [17 empty] | 270
|  |  | 0 | 0 | 0 | 0 | 0 | 0 | 0 | 0 | 0 | 0 | 0 | 0 | 0 | 0 | 0 | 0 | 0 | 0 | 0 | 0 | [17 empty] | 271
|  |  | 0 | 0 | 0 | 0 | 0 | 0 | 0 | 0 | 0 | 0 | 0 | 0 | 0 | 0 | 0 | 0 | 0 | 0 | 0 | 0 | [17 empty] | 272
|  |  | 0 | 0 | 0 | 0 | 0 | 0 | 0 | 0 | 0 | 0 | 0 | 0 | 0 | 0 | 0 | 0 | 0 | 0 | 0 | 0 | [17 empty] | 273
|  |  | 0 | 0 | 0 | 0 | 0 | 0 | 0 | 0 | 0 | 0 | 0 | 0 | 0 | 0 | 0 | 0 | 0 | 0 | 0 | 0 | [17 empty] | 274
|  |  | 0 | 0 | 0 | 0 | 0 | 0 | 0 | 0 | 0 | 0 | 0 | 0 | 0 | 0 | 0 | 0 | 0 | 0 | 0 | 0 | [17 empty] | 275
|  |  | 0 | 0 | 0 | 0 | 0 | 0 | 0 | 0 | 0 | 0 | 0 | 0 | 0 | 0 | 0 | 0 | 0 | 0 | 0 | 0 | [17 empty] | 276
|  |  | 0 | 0 | 0 | 0 | 0 | 0 | 0 | 0 | 0 | 0 | 0 | 0 | 0 | 0 | 0 | 0 | 0 | 0 | 0 | 0 | [17 empty] | 277
|  |  | 0 | 0 | 0 | 0 | 0 | 0 | 0 | 0 | 0 | 0 | 0 | 0 | 0 | 0 | 0 | 0 | 0 | 0 | 0 | 0 | [17 empty] | 278
|  |  | 0 | 0 | 0 | 0 | 0 | 0 | 0 | 0 | 0 | 0 | 0 | 0 | 0 | 0 | 0 | 0 | 0 | 0 | 0 | 0 | [17 empty] | 279
|  |  | 0 | 0 | 0 | 0 | 0 | 0 | 0 | 0 | 0 | 0 | 0 | 0 | 0 | 0 | 0 | 0 | 0 | 0 | 0 | 0 | [17 empty] | 280
|  |  | 0 | 0 | 0 | 0 | 0 | 0 | 0 | 0 | 0 | 0 | 0 | 0 | 0 | 0 | 0 | 0 | 0 | 0 | 0 | 0 | [17 empty] | 281
|  |  | 0 | 0 | 0 | 0 | 0 | 0 | 0 | 0 | 0 | 0 | 0 | 0 | 0 | 0 | 0 | 0 | 0 | 0 | 0 | 0 | [17 empty] | 282
|  |  | 0 | 0 | 0 | 0 | 0 | 0 | 0 | 0 | 0 | 0 | 0 | 0 | 0 | 0 | 0 | 0 | 0 | 0 | 0 | 0 | [17 empty] | 283
|  |  | 0 | 0 | 0 | 0 | 0 | 0 | 0 | 0 | 0 | 0 | 0 | 0 | 0 | 0 | 0 | 0 | 0 | 0 | 0 | 0 | [17 empty] | 284
|  |  | 0 | 0 | 0 | 0 | 0 | 0 | 0 | 0 | 0 | 0 | 0 | 0 | 0 | 0 | 0 | 0 | 0 | 0 | 0 | 0 | [17 empty] | 285
|  |  | 0 | 0 | 0 | 0 | 0 | 0 | 0 | 0 | 0 | 0 | 0 | 0 | 0 | 0 | 0 | 0 | 0 | 0 | 0 | 0 | [17 empty] | 286
|  |  | 0 | 0 | 0 | 0 | 0 | 0 | 0 | 0 | 0 | 0 | 0 | 0 | 0 | 0 | 0 | 0 | 0 | 0 | 0 | 0 | [17 empty] | 287
|  |  | 0 | 0 | 0 | 0 | 0 | 0 | 0 | 0 | 0 | 0 | 0 | 0 | 0 | 0 | 0 | 0 | 0 | 0 | 0 | 0 | [17 empty] | 288
|  |  | 0 | 0 | 0 | 0 | 0 | 0 | 0 | 0 | 0 | 0 | 0 | 0 | 0 | 0 | 0 | 0 | 0 | 0 | 0 | 0 | [17 empty] | 289
|  |  | 0 | 0 | 0 | 0 | 0 | 0 | 0 | 0 | 0 | 0 | 0 | 0 | 0 | 0 | 0 | 0 | 0 | 0 | 0 | 0 | [17 empty] | 290
|  |  | 0 | 0 | 0 | 0 | 0 | 0 | 0 | 0 | 0 | 0 | 0 | 0 | 0 | 0 | 0 | 0 | 0 | 0 | 0 | 0 | [17 empty] | 291
|  |  | 0 | 0 | 0 | 0 | 0 | 0 | 0 | 0 | 0 | 0 | 0 | 0 | 0 | 0 | 0 | 0 | 0 | 0 | 0 | 0 | [17 empty] | 292
|  |  | 0 | 0 | 0 | 0 | 0 | 0 | 0 | 0 | 0 | 0 | 0 | 0 | 0 | 0 | 0 | 0 | 0 | 0 | 0 | 0 | [17 empty] | 293
|  |  | 0 | 0 | 0 | 0 | 0 | 0 | 0 | 0 | 0 | 0 | 0 | 0 | 0 | 0 | 0 | 0 | 0 | 0 | 0 | 0 | [17 empty] | 294
|  |  | 0 | 0 | 0 | 0 | 0 | 0 | 0 | 0 | 0 | 0 | 0 | 0 | 0 | 0 | 0 | 0 | 0 | 0 | 0 | 0 | [17 empty] | 295
|  |  | 0 | 0 | 0 | 0 | 0 | 0 | 0 | 0 | 0 | 0 | 0 | 0 | 0 | 0 | 0 | 0 | 0 | 0 | 0 | 0 | [17 empty] | 296
|  |  | 0 | 0 | 0 | 0 | 0 | 0 | 0 | 0 | 0 | 0 | 0 | 0 | 0 | 0 | 0 | 0 | 0 | 0 | 0 | 0 | [17 empty] | 297
|  |  | 0 | 0 | 0 | 0 | 0 | 0 | 0 | 0 | 0 | 0 | 0 | 0 | 0 | 0 | 0 | 0 | 0 | 0 | 0 | 0 | [17 empty] | 298
|  |  | 0 | 0 | 0 | 0 | 0 | 0 | 0 | 0 | 0 | 0 | 0 | 0 | 0 | 0 | 0 | 0 | 0 | 0 | 0 | 0 | [17 empty] | 299
|  |  | 0 | 0 | 0 | 0 | 0 | 0 | 0 | 0 | 0 | 0 | 0 | 0 | 0 | 0 | 0 | 0 | 0 | 0 | 0 | 0 | [17 empty] | 300
|  |  | 0 | 0 | 0 | 0 | 0 | 0 | 0 | 0 | 0 | 0 | 0 | 0 | 0 | 0 | 0 | 0 | 0 | 0 | 0 | 0 | [17 empty] | 301
|  |  | 0 | 0 | 0 | 0 | 0 | 0 | 0 | 0 | 0 | 0 | 0 | 0 | 0 | 0 | 0 | 0 | 0 | 0 | 0 | 0 | [17 empty] | 302
|  |  | 0 | 0 | 0 | 0 | 0 | 0 | 0 | 0 | 0 | 0 | 0 | 0 | 0 | 0 | 0 | 0 | 0 | 0 | 0 | 0 | [17 empty] | 303
|  |  | 0 | 0 | 0 | 0 | 0 | 0 | 0 | 0 | 0 | 0 | 0 | 0 | 0 | 0 | 0 | 0 | 0 | 0 | 0 | 0 | [17 empty] | 304
|  |  | 0 | 0 | 0 | 0 | 0 | 0 | 0 | 0 | 0 | 0 | 0 | 0 | 0 | 0 | 0 | 0 | 0 | 0 | 0 | 0 | [17 empty] | 305
|  |  | 0 | 0 | 0 | 0 | 0 | 0 | 0 | 0 | 0 | 0 | 0 | 0 | 0 | 0 | 0 | 0 | 0 | 0 | 0 | 0 | [17 empty] | 306
|  |  | 0 | 0 | 0 | 0 | 0 | 0 | 0 | 0 | 0 | 0 | 0 | 0 | 0 | 0 | 0 | 0 | 0 | 0 | 0 | 0 | [17 empty] | 307
|  |  | 0 | 0 | 0 | 0 | 0 | 0 | 0 | 0 | 0 | 0 | 0 | 0 | 0 | 0 | 0 | 0 | 0 | 0 | 0 | 0 | [17 empty] | 308
|  |  | 0 | 0 | 0 | 0 | 0 | 0 | 0 | 0 | 0 | 0 | 0 | 0 | 0 | 0 | 0 | 0 | 0 | 0 | 0 | 0 | [17 empty] | 309
|  |  | 0 | 0 | 0 | 0 | 0 | 0 | 0 | 0 | 0 | 0 | 0 | 0 | 0 | 0 | 0 | 0 | 0 | 0 | 0 | 0 | [17 empty] | 310
|  |  | 0 | 0 | 0 | 0 | 0 | 0 | 0 | 0 | 0 | 0 | 0 | 0 | 0 | 0 | 0 | 0 | 0 | 0 | 0 | 0 | [17 empty] | 311
|  |  | 0 | 0 | 0 | 0 | 0 | 0 | 0 | 0 | 0 | 0 | 0 | 0 | 0 | 0 | 0 | 0 | 0 | 0 | 0 | 0 | [17 empty] | 312
|  |  | 0 | 0 | 0 | 0 | 0 | 0 | 0 | 0 | 0 | 0 | 0 | 0 | 0 | 0 | 0 | 0 | 0 | 0 | 0 | 0 | [17 empty] | 313
|  |  | 0 | 0 | 0 | 0 | 0 | 0 | 0 | 0 | 0 | 0 | 0 | 0 | 0 | 0 | 0 | 0 | 0 | 0 | 0 | 0 | [17 empty] | 314
|  |  | 0 | 0 | 0 | 0 | 0 | 0 | 0 | 0 | 0 | 0 | 0 | 0 | 0 | 0 | 0 | 0 | 0 | 0 | 0 | 0 | [17 empty] | 315
|  |  | 0 | 0 | 0 | 0 | 0 | 0 | 0 | 0 | 0 | 0 | 0 | 0 | 0 | 0 | 0 | 0 | 0 | 0 | 0 | 0 | [17 empty] | 316
|  |  | 0 | 0 | 0 | 0 | 0 | 0 | 0 | 0 | 0 | 0 | 0 | 0 | 0 | 0 | 0 | 0 | 0 | 0 | 0 | 0 | [17 empty] | 317
|  |  | 0 | 0 | 0 | 0 | 0 | 0 | 0 | 0 | 0 | 0 | 0 | 0 | 0 | 0 | 0 | 0 | 0 | 0 | 0 | 0 | [17 empty] | 318
|  |  | 0 | 0 | 0 | 0 | 0 | 0 | 0 | 0 | 0 | 0 | 0 | 0 | 0 | 0 | 0 | 0 | 0 | 0 | 0 | 0 | [17 empty] | 319
|  |  | 0 | 0 | 0 | 0 | 0 | 0 | 0 | 0 | 0 | 0 | 0 | 0 | 0 | 0 | 0 | 0 | 0 | 0 | 0 | 0 | [17 empty] | 320
|  |  | 0 | 0 | 0 | 0 | 0 | 0 | 0 | 0 | 0 | 0 | 0 | 0 | 0 | 0 | 0 | 0 | 0 | 0 | 0 | 0 | [17 empty] | 321
|  |  | 0 | 0 | 0 | 0 | 0 | 0 | 0 | 0 | 0 | 0 | 0 | 0 | 0 | 0 | 0 | 0 | 0 | 0 | 0 | 0 | [17 empty] | 322
|  |  | 0 | 0 | 0 | 0 | 0 | 0 | 0 | 0 | 0 | 0 | 0 | 0 | 0 | 0 | 0 | 0 | 0 | 0 | 0 | 0 | [17 empty] | 323
|  |  | 0 | 0 | 0 | 0 | 0 | 0 | 0 | 0 | 0 | 0 | 0 | 0 | 0 | 0 | 0 | 0 | 0 | 0 | 0 | 0 | [17 empty] | 324
|  |  | 0 | 0 | 0 | 0 | 0 | 0 | 0 | 0 | 0 | 0 | 0 | 0 | 0 | 0 | 0 | 0 | 0 | 0 | 0 | 0 | [17 empty] | 325
|  |  | 0 | 0 | 0 | 0 | 0 | 0 | 0 | 0 | 0 | 0 | 0 | 0 | 0 | 0 | 0 | 0 | 0 | 0 | 0 | 0 | [17 empty] | 326
|  |  | 0 | 0 | 0 | 0 | 0 | 0 | 0 | 0 | 0 | 0 | 0 | 0 | 0 | 0 | 0 | 0 | 0 | 0 | 0 | 0 | [17 empty] | 327
|  |  | 0 | 0 | 0 | 0 | 0 | 0 | 0 | 0 | 0 | 0 | 0 | 0 | 0 | 0 | 0 | 0 | 0 | 0 | 0 | 0 | [17 empty] | 328
|  |  | 0 | 0 | 0 | 0 | 0 | 0 | 0 | 0 | 0 | 0 | 0 | 0 | 0 | 0 | 0 | 0 | 0 | 0 | 0 | 0 | [17 empty] | 329
|  |  | 0 | 0 | 0 | 0 | 0 | 0 | 0 | 0 | 0 | 0 | 0 | 0 | 0 | 0 | 0 | 0 | 0 | 0 | 0 | 0 | [17 empty] | 330
|  |  | 0 | 0 | 0 | 0 | 0 | 0 | 0 | 0 | 0 | 0 | 0 | 0 | 0 | 0 | 0 | 0 | 0 | 0 | 0 | 0 | [17 empty] | 331
|  |  | 0 | 0 | 0 | 0 | 0 | 0 | 0 | 0 | 0 | 0 | 0 | 0 | 0 | 0 | 0 | 0 | 0 | 0 | 0 | 0 | [17 empty] | 332
|  |  | 0 | 0 | 0 | 0 | 0 | 0 | 0 | 0 | 0 | 0 | 0 | 0 | 0 | 0 | 0 | 0 | 0 | 0 | 0 | 0 | [17 empty] | 333
|  |  | 0 | 0 | 0 | 0 | 0 | 0 | 0 | 0 | 0 | 0 | 0 | 0 | 0 | 0 | 0 | 0 | 0 | 0 | 0 | 0 | [17 empty] | 334
|  |  | 0 | 0 | 0 | 0 | 0 | 0 | 0 | 0 | 0 | 0 | 0 | 0 | 0 | 0 | 0 | 0 | 0 | 0 | 0 | 0 | [17 empty] | 335
|  |  | 0 | 0 | 0 | 0 | 0 | 0 | 0 | 0 | 0 | 0 | 0 | 0 | 0 | 0 | 0 | 0 | 0 | 0 | 0 | 0 | [17 empty] | 336
|  |  | 0 | 0 | 0 | 0 | 0 | 0 | 0 | 0 | 0 | 0 | 0 | 0 | 0 | 0 | 0 | 0 | 0 | 0 | 0 | 0 | [17 empty] | 337
|  |  | 0 | 0 | 0 | 0 | 0 | 0 | 0 | 0 | 0 | 0 | 0 | 0 | 0 | 0 | 0 | 0 | 0 | 0 | 0 | 0 | [17 empty] | 338
|  |  | 0 | 0 | 0 | 0 | 0 | 0 | 0 | 0 | 0 | 0 | 0 | 0 | 0 | 0 | 0 | 0 | 0 | 0 | 0 | 0 | [17 empty] | 339
|  |  | 0 | 0 | 0 | 0 | 0 | 0 | 0 | 0 | 0 | 0 | 0 | 0 | 0 | 0 | 0 | 0 | 0 | 0 | 0 | 0 | [17 empty] | 340
|  |  | 0 | 0 | 0 | 0 | 0 | 0 | 0 | 0 | 0 | 0 | 0 | 0 | 0 | 0 | 0 | 0 | 0 | 0 | 0 | 0 | [17 empty] | 341
|  |  | 0 | 0 | 0 | 0 | 0 | 0 | 0 | 0 | 0 | 0 | 0 | 0 | 0 | 0 | 0 | 0 | 0 | 0 | 0 | 0 | [17 empty] | 342
|  |  | 0 | 0 | 0 | 0 | 0 | 0 | 0 | 0 | 0 | 0 | 0 | 0 | 0 | 0 | 0 | 0 | 0 | 0 | 0 | 0 | [17 empty] | 343
|  |  | 0 | 0 | 0 | 0 | 0 | 0 | 0 | 0 | 0 | 0 | 0 | 0 | 0 | 0 | 0 | 0 | 0 | 0 | 0 | 0 | [17 empty] | 344
|  |  | 0 | 0 | 0 | 0 | 0 | 0 | 0 | 0 | 0 | 0 | 0 | 0 | 0 | 0 | 0 | 0 | 0 | 0 | 0 | 0 | [17 empty] | 345
|  |  | 0 | 0 | 0 | 0 | 0 | 0 | 0 | 0 | 0 | 0 | 0 | 0 | 0 | 0 | 0 | 0 | 0 | 0 | 0 | 0 | [17 empty] | 346
|  |  | 0 | 0 | 0 | 0 | 0 | 0 | 0 | 0 | 0 | 0 | 0 | 0 | 0 | 0 | 0 | 0 | 0 | 0 | 0 | 0 | [17 empty] | 347
|  |  | 0 | 0 | 0 | 0 | 0 | 0 | 0 | 0 | 0 | 0 | 0 | 0 | 0 | 0 | 0 | 0 | 0 | 0 | 0 | 0 | [17 empty] | 348
|  |  | 0 | 0 | 0 | 0 | 0 | 0 | 0 | 0 | 0 | 0 | 0 | 0 | 0 | 0 | 0 | 0 | 0 | 0 | 0 | 0 | [17 empty] | 349
|  |  | 0 | 0 | 0 | 0 | 0 | 0 | 0 | 0 | 0 | 0 | 0 | 0 | 0 | 0 | 0 | 0 | 0 | 0 | 0 | 0 | [17 empty] | 350
|  |  | 0 | 0 | 0 | 0 | 0 | 0 | 0 | 0 | 0 | 0 | 0 | 0 | 0 | 0 | 0 | 0 | 0 | 0 | 0 | 0 | [17 empty] | 351
|  |  | 0 | 0 | 0 | 0 | 0 | 0 | 0 | 0 | 0 | 0 | 0 | 0 | 0 | 0 | 0 | 0 | 0 | 0 | 0 | 0 | [17 empty] | 352
|  |  | 0 | 0 | 0 | 0 | 0 | 0 | 0 | 0 | 0 | 0 | 0 | 0 | 0 | 0 | 0 | 0 | 0 | 0 | 0 | 0 | [17 empty] | 353
|  |  | 0 | 0 | 0 | 0 | 0 | 0 | 0 | 0 | 0 | 0 | 0 | 0 | 0 | 0 | 0 | 0 | 0 | 0 | 0 | 0 | [17 empty] | 354
|  |  | 0 | 0 | 0 | 0 | 0 | 0 | 0 | 0 | 0 | 0 | 0 | 0 | 0 | 0 | 0 | 0 | 0 | 0 | 0 | 0 | [17 empty] | 355
|  |  | 0 | 0 | 0 | 0 | 0 | 0 | 0 | 0 | 0 | 0 | 0 | 0 | 0 | 0 | 0 | 0 | 0 | 0 | 0 | 0 | [17 empty] | 356
|  |  | 0 | 0 | 0 | 0 | 0 | 0 | 0 | 0 | 0 | 0 | 0 | 0 | 0 | 0 | 0 | 0 | 0 | 0 | 0 | 0 | [17 empty] | 357
|  |  | 0 | 0 | 0 | 0 | 0 | 0 | 0 | 0 | 0 | 0 | 0 | 0 | 0 | 0 | 0 | 0 | 0 | 0 | 0 | 0 | [17 empty] | 358
|  |  | 0 | 0 | 0 | 0 | 0 | 0 | 0 | 0 | 0 | 0 | 0 | 0 | 0 | 0 | 0 | 0 | 0 | 0 | 0 | 0 | [17 empty] | 359
|  |  | 0 | 0 | 0 | 0 | 0 | 0 | 0 | 0 | 0 | 0 | 0 | 0 | 0 | 0 | 0 | 0 | 0 | 0 | 0 | 0 | [17 empty] | 360
|  |  | 0 | 0 | 0 | 0 | 0 | 0 | 0 | 0 | 0 | 0 | 0 | 0 | 0 | 0 | 0 | 0 | 0 | 0 | 0 | 0 | [17 empty] | 361
|  |  | 0 | 0 | 0 | 0 | 0 | 0 | 0 | 0 | 0 | 0 | 0 | 0 | 0 | 0 | 0 | 0 | 0 | 0 | 0 | 0 | [17 empty] | 362
|  |  | 0 | 0 | 0 | 0 | 0 | 0 | 0 | 0 | 0 | 0 | 0 | 0 | 0 | 0 | 0 | 0 | 0 | 0 | 0 | 0 | [17 empty] | 363
|  |  | 0 | 0 | 0 | 0 | 0 | 0 | 0 | 0 | 0 | 0 | 0 | 0 | 0 | 0 | 0 | 0 | 0 | 0 | 0 | 0 | [17 empty] | 364
|  |  | 0 | 0 | 0 | 0 | 0 | 0 | 0 | 0 | 0 | 0 | 0 | 0 | 0 | 0 | 0 | 0 | 0 | 0 | 0 | 0 | [17 empty] | 365
|  |  | 0 | 0 | 0 | 0 | 0 | 0 | 0 | 0 | 0 | 0 | 0 | 0 | 0 | 0 | 0 | 0 | 0 | 0 | 0 | 0 | [17 empty] | 366
|  |  | 0 | 0 | 0 | 0 | 0 | 0 | 0 | 0 | 0 | 0 | 0 | 0 | 0 | 0 | 0 | 0 | 0 | 0 | 0 | 0 | [17 empty] | 367
|  |  | 0 | 0 | 0 | 0 | 0 | 0 | 0 | 0 | 0 | 0 | 0 | 0 | 0 | 0 | 0 | 0 | 0 | 0 | 0 | 0 | [17 empty] | 368
|  |  | 0 | 0 | 0 | 0 | 0 | 0 | 0 | 0 | 0 | 0 | 0 | 0 | 0 | 0 | 0 | 0 | 0 | 0 | 0 | 0 | [17 empty] | 369
|  |  | 0 | 0 | 0 | 0 | 0 | 0 | 0 | 0 | 0 | 0 | 0 | 0 | 0 | 0 | 0 | 0 | 0 | 0 | 0 | 0 | [17 empty] | 370
|  |  | 0 | 0 | 0 | 0 | 0 | 0 | 0 | 0 | 0 | 0 | 0 | 0 | 0 | 0 | 0 | 0 | 0 | 0 | 0 | 0 | [17 empty] | 371
|  |  | 0 | 0 | 0 | 0 | 0 | 0 | 0 | 0 | 0 | 0 | 0 | 0 | 0 | 0 | 0 | 0 | 0 | 0 | 0 | 0 | [17 empty] | 372
|  |  | 0 | 0 | 0 | 0 | 0 | 0 | 0 | 0 | 0 | 0 | 0 | 0 | 0 | 0 | 0 | 0 | 0 | 0 | 0 | 0 | [17 empty] | 373
|  |  | 0 | 0 | 0 | 0 | 0 | 0 | 0 | 0 | 0 | 0 | 0 | 0 | 0 | 0 | 0 | 0 | 0 | 0 | 0 | 0 | [17 empty] | 374
|  |  | 0 | 0 | 0 | 0 | 0 | 0 | 0 | 0 | 0 | 0 | 0 | 0 | 0 | 0 | 0 | 0 | 0 | 0 | 0 | 0 | [17 empty] | 375
|  |  | 0 | 0 | 0 | 0 | 0 | 0 | 0 | 0 | 0 | 0 | 0 | 0 | 0 | 0 | 0 | 0 | 0 | 0 | 0 | 0 | [17 empty] | 376
|  |  | 0 | 0 | 0 | 0 | 0 | 0 | 0 | 0 | 0 | 0 | 0 | 0 | 0 | 0 | 0 | 0 | 0 | 0 | 0 | 0 | [17 empty] | 377
|  |  | 0 | 0 | 0 | 0 | 0 | 0 | 0 | 0 | 0 | 0 | 0 | 0 | 0 | 0 | 0 | 0 | 0 | 0 | 0 | 0 | [17 empty] | 378
|  |  | 0 | 0 | 0 | 0 | 0 | 0 | 0 | 0 | 0 | 0 | 0 | 0 | 0 | 0 | 0 | 0 | 0 | 0 | 0 | 0 | [17 empty] | 379
|  |  | 0 | 0 | 0 | 0 | 0 | 0 | 0 | 0 | 0 | 0 | 0 | 0 | 0 | 0 | 0 | 0 | 0 | 0 | 0 | 0 | [17 empty] | 380
|  |  | 0 | 0 | 0 | 0 | 0 | 0 | 0 | 0 | 0 | 0 | 0 | 0 | 0 | 0 | 0 | 0 | 0 | 0 | 0 | 0 | [17 empty] | 381
|  |  | 0 | 0 | 0 | 0 | 0 | 0 | 0 | 0 | 0 | 0 | 0 | 0 | 0 | 0 | 0 | 0 | 0 | 0 | 0 | 0 | [17 empty] | 382
|  |  | 0 | 0 | 0 | 0 | 0 | 0 | 0 | 0 | 0 | 0 | 0 | 0 | 0 | 0 | 0 | 0 | 0 | 0 | 0 | 0 | [17 empty] | 383
|  |  | 0 | 0 | 0 | 0 | 0 | 0 | 0 | 0 | 0 | 0 | 0 | 0 | 0 | 0 | 0 | 0 | 0 | 0 | 0 | 0 | [17 empty] | 384
|  |  | 0 | 0 | 0 | 0 | 0 | 0 | 0 | 0 | 0 | 0 | 0 | 0 | 0 | 0 | 0 | 0 | 0 | 0 | 0 | 0 | [17 empty] | 385
|  |  | 0 | 0 | 0 | 0 | 0 | 0 | 0 | 0 | 0 | 0 | 0 | 0 | 0 | 0 | 0 | 0 | 0 | 0 | 0 | 0 | [17 empty] | 386
|  |  | 0 | 0 | 0 | 0 | 0 | 0 | 0 | 0 | 0 | 0 | 0 | 0 | 0 | 0 | 0 | 0 | 0 | 0 | 0 | 0 | [17 empty] | 387
|  |  | 0 | 0 | 0 | 0 | 0 | 0 | 0 | 0 | 0 | 0 | 0 | 0 | 0 | 0 | 0 | 0 | 0 | 0 | 0 | 0 | [17 empty] | 388
|  |  | 0 | 0 | 0 | 0 | 0 | 0 | 0 | 0 | 0 | 0 | 0 | 0 | 0 | 0 | 0 | 0 | 0 | 0 | 0 | 0 | [17 empty] | 389
|  |  | 0 | 0 | 0 | 0 | 0 | 0 | 0 | 0 | 0 | 0 | 0 | 0 | 0 | 0 | 0 | 0 | 0 | 0 | 0 | 0 | [17 empty] | 390
|  |  | 0 | 0 | 0 | 0 | 0 | 0 | 0 | 0 | 0 | 0 | 0 | 0 | 0 | 0 | 0 | 0 | 0 | 0 | 0 | 0 | [17 empty] | 391
|  |  | 0 | 0 | 0 | 0 | 0 | 0 | 0 | 0 | 0 | 0 | 0 | 0 | 0 | 0 | 0 | 0 | 0 | 0 | 0 | 0 | [17 empty] | 392
|  |  | 0 | 0 | 0 | 0 | 0 | 0 | 0 | 0 | 0 | 0 | 0 | 0 | 0 | 0 | 0 | 0 | 0 | 0 | 0 | 0 | [17 empty] | 393
|  |  | 0 | 0 | 0 | 0 | 0 | 0 | 0 | 0 | 0 | 0 | 0 | 0 | 0 | 0 | 0 | 0 | 0 | 0 | 0 | 0 | [17 empty] | 394
|  |  | 0 | 0 | 0 | 0 | 0 | 0 | 0 | 0 | 0 | 0 | 0 | 0 | 0 | 0 | 0 | 0 | 0 | 0 | 0 | 0 | [17 empty] | 395
|  |  | 0 | 0 | 0 | 0 | 0 | 0 | 0 | 0 | 0 | 0 | 0 | 0 | 0 | 0 | 0 | 0 | 0 | 0 | 0 | 0 | [17 empty] | 396
|  |  | 0 | 0 | 0 | 0 | 0 | 0 | 0 | 0 | 0 | 0 | 0 | 0 | 0 | 0 | 0 | 0 | 0 | 0 | 0 | 0 | [17 empty] | 397
|  |  | 0 | 0 | 0 | 0 | 0 | 0 | 0 | 0 | 0 | 0 | 0 | 0 | 0 | 0 | 0 | 0 | 0 | 0 | 0 | 0 | [17 empty] | 398
|  |  | 0 | 0 | 0 | 0 | 0 | 0 | 0 | 0 | 0 | 0 | 0 | 0 | 0 | 0 | 0 | 0 | 0 | 0 | 0 | 0 | [17 empty] | 399
|  |  | 0 | 0 | 0 | 0 | 0 | 0 | 0 | 0 | 0 | 0 | 0 | 0 | 0 | 0 | 0 | 0 | 0 | 0 | 0 | 0 | [17 empty] | 400
|  |  | 0 | 0 | 0 | 0 | 0 | 0 | 0 | 0 | 0 | 0 | 0 | 0 | 0 | 0 | 0 | 0 | 0 | 0 | 0 | 0 | [17 empty] | 401
|  |  | 0 | 0 | 0 | 0 | 0 | 0 | 0 | 0 | 0 | 0 | 0 | 0 | 0 | 0 | 0 | 0 | 0 | 0 | 0 | 0 | [17 empty] | 402
|  |  | 0 | 0 | 0 | 0 | 0 | 0 | 0 | 0 | 0 | 0 | 0 | 0 | 0 | 0 | 0 | 0 | 0 | 0 | 0 | 0 | [17 empty] | 403
|  |  | 0 | 0 | 0 | 0 | 0 | 0 | 0 | 0 | 0 | 0 | 0 | 0 | 0 | 0 | 0 | 0 | 0 | 0 | 0 | 0 | [17 empty] | 404
|  |  | 0 | 0 | 0 | 0 | 0 | 0 | 0 | 0 | 0 | 0 | 0 | 0 | 0 | 0 | 0 | 0 | 0 | 0 | 0 | 0 | [17 empty] | 405
|  |  | 0 | 0 | 0 | 0 | 0 | 0 | 0 | 0 | 0 | 0 | 0 | 0 | 0 | 0 | 0 | 0 | 0 | 0 | 0 | 0 | [17 empty] | 406
|  |  | 0 | 0 | 0 | 0 | 0 | 0 | 0 | 0 | 0 | 0 | 0 | 0 | 0 | 0 | 0 | 0 | 0 | 0 | 0 | 0 | [17 empty] | 407
|  |  | 0 | 0 | 0 | 0 | 0 | 0 | 0 | 0 | 0 | 0 | 0 | 0 | 0 | 0 | 0 | 0 | 0 | 0 | 0 | 0 | [17 empty] | 408
|  |  | 0 | 0 | 0 | 0 | 0 | 0 | 0 | 0 | 0 | 0 | 0 | 0 | 0 | 0 | 0 | 0 | 0 | 0 | 0 | 0 | [17 empty] | 409
|  |  | 0 | 0 | 0 | 0 | 0 | 0 | 0 | 0 | 0 | 0 | 0 | 0 | 0 | 0 | 0 | 0 | 0 | 0 | 0 | 0 | [17 empty] | 410
|  |  | 0 | 0 | 0 | 0 | 0 | 0 | 0 | 0 | 0 | 0 | 0 | 0 | 0 | 0 | 0 | 0 | 0 | 0 | 0 | 0 | [17 empty] | 411
412
413
414
415
416
417
418
419
420
421
422
423
424
425
426
427
428
429
430
431
432
433
434
435
436
437
438
439
440
441
442
443
444
445
446
447
448
449
450
451
452
453
454
455
456
457
458
459
460
461
462
463
464
465
466
467
468
469
470
471
472
473
474
475
476
477
478
479
480
481
482
483
484
485
486
487
488
489
490
491
492
493
494
495
496
497
498
499
500
501
502
503
504
505
506
507
508
509
510
511
512
513
514
515
516
517
518
519
520
521
522
523
524
525
526
527
528
529
530
531
532
533
534
535
536
537
538
539
540
541
542
543
544
545
546
547
548
549
550
551
552
553
554
555
556
557
558
559
560
561
562
563
564
565
566
567
568
569
570
571
572
573
574
575
576
577
578
579
580
581
582
583
584
585
586
587
588
589
590
591
592
593
594
595
596
597
598
599
600
601
602
603
604
605
606
607
608
609
610
611
612
613
614
615
616
617
618
619
620
621
622
623
624
625
626
627
628
629
630
631
632
633
634
635
636
637
638
639
640
641
642
643
644
645
646
647
648
649
650
651
652
653
654
655
656
657
658
659
660
661
662
663
664
665
666
667
668
669
670
671
672
673
674
675
676
677
678
679
680
681
682
683
684
685
686
687
688
689
690
691
692
693
694
695
696
697
698
699
700
701
702
703
704
705
706
707
708
709
710
711
712
713
714
715
716
717
718
719
720
721
722
723
724
725
726
727
728
729
730
731
732
733
734
735
736
737
738
739
740
741
742
743
744
745
746
747
748
749
750
751
752
753
754
755
756
757
758
759
760
761
762
763
764
765
766
767
768
769
770
771
772
773
774
775
776
777
778
779
780
781
782
783
784
785
786
787
788
789
790
791
792
793
794
795
796
797
798
799
800
801
802
803
804
805
806
807
808
809
810
811
812
813
814
815
816
817
818
819
820
821
822
823
824
825
826
827
828
829
830
831
832
833
834
835
836
837
838
839
840
841
842
843
844
845
846
847
848
849
850
851
852
853
854
855
856
857
858
859
860
861
862
863
864
865
866
867
868
869
870
871
872
873
874
875
876
877
878
879
880
881
882
883
884
885
886
887
888
889
890
891
892
893
894
895
896
897
898
899
900
901
902
903
904
905
906
907
908
909
910
911
912
913
914
915
916
917
918
919
920
921
922
923
924
925
926
927
928
929
930
931
932
933
934
935
936
937
938
939
940
941
942
943
944
945
946
947
948
949
950
951
952
953
954
955
956
957
958
959
960
961
962
963
964
965
966
967
968
969
970
971
972
973
974
975
976
977
978
979
980
981
982
983
984
985
986
987
988
989
990
991
992
993
994
995
996
997
998
999
1000
1001
1002
1003
1004
1005
1006
1007
1008
1009
1010
1011
1012
1013
1014
1015
1016
1017
1018
1019
1020
1021
1022
1023
1024
1025
1026
1027
1028
1029
1030
1031
1032
1033
1034
1035
1036
1037
1038
1039
1040
1041
1042
1043
1044
1045
1046
1047
1048
1049
1050
1051
1052
1053
1054
1055
1056
1057
1058
1059
1060
1061
1062
1063
1064
1065
1066
1067
1068
1069
1070
1071
1072
1073
1074
1075
1076
1077
1078
1079
1080
1081
1082
1083
1084
1085
1086
1087
1088
1089
1090
1091
1092
1093
1094
1095
1096
1097
1098
1099
1100
1101
1102
1103
1104
1105
1106
1107
1108
1109
1110
1111
1112
1113
1114
1115
1116
1117
1118
1119
1120
1121
1122
1123
1124
1125
1126
1127
1128
1129
1130
1131
1132
1133
1134
1135
1136
1137
1138
1139
1140
1141
1142
1143
1144
1145
1146
1147
1148
1149
1150
1151
1152
1153
1154
1155
1156
1157
1158
1159
1160
1161
1162
1163
1164
1165
1166
1167
1168
1169
1170
1171
1172
1173
1174
1175
1176
1177
1178
1179
1180
1181
1182
1183
1184
1185
1186
1187
1188
1189
1190
1191
1192
1193
1194
1195
1196
1197
1198
1199
1200
1201
1202
1203
1204
1205
1206
1207
1208
1209
1210
1211
1212
1213
1214
1215
1216
1217
1218
1219
1220
1221
1222
1223
1224
1225
1226
1227
1228
1229
1230
1231
1232
1233
1234
1235
1236
1237
1238
1239
1240
1241
1242
1243
1244
1245
1246
1247
1248
1249
1250
1251
1252
1253
1254
1255
1256
1257
1258
1259
1260
1261
1262
1263
1264
1265
1266
1267
1268
1269
1270
1271
1272
1273
1274
1275
1276
1277
1278
1279
1280
1281
1282
1283
1284
1285
1286
1287
1288
1289
1290
1291
1292
1293
1294
1295
1296
1297
1298
1299
1300
1301
1302
1303
1304
1305
1306
1307
1308
1309
1310
1311
1312
1313
1314
1315
1316
1317
1318
1319
1320
1321
1322
1323
1324
1325
1326
1327
1328
1329
1330
1331
1332
1333
1334
1335
1336
1337
1338
1339
1340
1341
1342
1343
1344
1345
1346
1347
1348
1349
1350
1351
1352
1353
1354
1355
1356
1357
1358
1359
1360
1361
1362
1363
1364
1365
1366
1367
1368
1369
1370
1371
1372
1373
1374
1375
1376
1377
1378
1379
1380
1381
1382
1383
1384
1385
1386
1387
1388
1389
1390
1391
1392
1393
1394
1395
1396
1397
1398
1399
1400
1401
1402
1403
1404
1405
1406
1407
1408
1409
1410
1411
1412
1413
1414
1415
1416
1417
1418
1419
1420
1421
1422
1423
1424
1425
1426
1427
1428
1429
1430
1431
1432
1433
1434
1435
1436
1437
1438
1439
1440
1441
1442
1443
1444
1445
1446
1447
1448
1449
1450
1451
1452
1453
1454
1455
1456
1457
1458
1459
1460
1461
1462
1463
1464
1465
1466
1467
1468
1469
1470
1471
1472
1473
1474
1475
1476
1477
1478
1479
1480
1481
1482
1483
1484
1485
1486
1487
1488
1489
1490
1491
1492
1493
1494
1495
1496
1497
1498
1499
1500
1501
1502
1503
1504
1505
1506
1507
1508
1509
1510
1511
1512
1513
1514
1515
1516
1517
1518
1519
1520
1521
1522
1523
1524
1525
1526
1527
1528
1529
1530
1531
1532
1533
1534
1535
1536
1537
1538
1539
1540
1541
1542
1543
1544
1545
1546
1547
1548
1549
1550
1551
1552
1553
1554
1555
1556
1557
1558
1559
1560
1561
1562
1563
1564
1565
1566
1567
1568
1569
1570
1571
1572
1573
1574
1575
1576
1577
1578
1579
1580
1581
1582
1583
1584
1585
1586
1587
1588
1589
1590
1591
1592
1593
1594
1595
1596
1597
1598
1599
1600
1601
1602
1603
1604
1605
1606
1607
1608
1609
1610
1611
1612
1613
1614
1615
1616
1617
1618
1619
1620
1621
1622
1623
1624
1625
1626
1627
1628
1629
1630
1631
1632
1633
1634
1635
1636
1637
1638
1639
1640
1641
1642
1643
1644
1645
1646
1647
1648
1649
1650
1651
1652
1653
1654
1655
1656
1657
1658
1659
1660
1661
1662
1663
1664
1665
1666
1667
1668
1669
1670
1671
1672
1673
1674
1675
1676
1677
1678
1679
1680
1681
1682
1683
1684
1685
1686
1687
1688
1689
1690
1691
1692
1693
1694
1695
1696
1697
1698
1699
1700
1701
1702
1703
1704
1705
1706
1707
1708
1709
1710
1711
1712
1713
1714
1715
1716
1717
1718
1719
1720
1721
1722
1723
1724
1725
1726
1727
1728
1729
1730
1731
1732
1733
1734
1735
1736
1737
1738
1739
1740
1741
1742
1743
1744
1745
1746
1747
1748
1749
1750
1751
1752
1753
1754
1755
1756
1757
1758
1759
1760
1761
1762
1763
1764
1765
1766
1767
1768
1769
1770
1771
1772
1773
1774
1775
1776
1777
1778
1779
1780
1781
1782
1783
1784
1785
1786
1787
1788
1789
1790
1791
1792
1793
1794
1795
1796
1797
1798
1799
1800
1801
1802
1803
1804
1805
1806
1807
1808
1809
1810
1811
1812
1813
1814
1815
1816
1817
1818
1819
1820
1821
1822
1823
1824
1825
1826
1827
1828
1829
1830
1831
1832
1833
1834
1835
1836
1837
1838
1839
1840
1841
1842
1843
1844
1845
1846
1847
1848
1849
1850
1851
1852
1853
1854
1855
1856
1857
1858
1859
1860
1861
1862
1863
1864
1865
1866
1867
1868
1869
1870
1871
1872
1873
1874
1875
1876
1877
1878
1879
1880
1881
1882
1883
1884
1885
1886
1887
1888
1889
1890
1891
1892
1893
1894
1895
1896
1897
1898
1899
1900
1901
1902
1903
1904
1905
1906
1907
1908
1909
1910
1911
1912
1913
1914
1915
1916
1917
1918
1919
1920
1921
1922
1923
1924
1925
1926
1927
1928
1929
1930
1931
1932
1933
1934
1935
1936
1937
1938
1939
1940
1941
1942
1943
1944
1945
1946
1947
1948
1949
1950
1951
1952
1953
1954
1955
1956
1957
1958
1959
1960
1961
1962
1963
1964
1965
1966
1967
1968
1969
1970
1971
1972
1973
1974
1975
1976
1977
1978
1979
1980
1981
1982
1983
1984
1985
1986
1987
1988
1989
1990
1991
1992
1993
1994
1995
1996
1997
1998
1999
2000
2001
2002
2003
2004
2005
2006
2007
2008
2009
2010
2011
2012
2013
2014
2015
2016
2017
2018
2019
2020
2021
2022
2023
2024
2025
2026
2027
2028
2029
2030
2031
2032
2033
2034
2035
2036
2037
2038
2039
2040
2041
2042
2043
2044
2045

## MCNPDATA
1 | 2 | 3 | 4 | 5 | 6 | 7 | 8 | 9 | 10 | 11 | 12 | 13 | 14 | 15 | 16 | 17 | 18 | 19 | 20 | 21 | 22 | 23 | 24 | 25 | 26 | 27 | 28 | 29 | 30 | 31 | 32 | 33 | 34 | 35 | 36 | 37 | 38 | 39 | 40 | 41 | 42 | 43 | 44 | 45 | 46 | 47 | 48 | 49 | 50 | 51 | 52 | 53 | 54 | 55 | 56 | 57 | 58 | 59 | 60 | 61 | 62 | 63 | 64 | 65 | 66 | 67 | 68 | 69 | 70 | 71 | 72 | 73 | 74 | 75 | 76 | 77 | 78 | 79 | 80 | 81 | 82 | 83 | 84 | 85 | 86 | 87 | 88 | 89 | 90 | 91 | 92 | 93 | 94 | 95 | 96 | 97 | 98 | 99 | 100 | 101 | 102 | 103 | 104 | 105 | 106 | 107 | 108 | 109 | 110 | 111 | 112 | 113 | 114 | 115 | 116 | 117 | 118 | 119 | 120 | 121 | 122 | 123 | 124 | 125 | 126 | 127 | 128 | 129 | 130 | 131 | 132 | 133 | 134 | 135 | 136 | 137 | 138 | 139 | 140 | 141 | 142 | 143 | 144 | 145 | 146 | 147 | 148 | 149 | 150 | 151 | 152 | 153 | 154 | 155 | 156 | 157 | 158 | 159 | 160 | 161 | 162 | 163 | 164 | 165 | 166 | 167 | 168 | 169 | 170 | 171 | 172 | 173 | 174 | 175 | 176 | 177
|  |  | Energy | TOFu |  |  |  |  | TOFu name |  |  |  |  | TOFu |  |  |  |  | TOFu name |  |  |  |  | TOFu name |  |  |  |  | TOFu name |  |  |  |  | TOFu name |  |  |  |  | TOFu name |  |  |  |  | TOFu name |  |  |  |  | TOFu name |  |  |  |  | TOFu name |  |  |  |  | TOFu name
|  |  | Scint | TOFOR S1_1 |  |  |  |  | TOFOR S1_1 |  |  |  |  | TOFOR S1_2 |  |  |  |  | TOFOR S1_2 |  |  |  |  | TOFOR S1_3 |  |  |  |  | TOFOR S1_3 |  |  |  |  | TOFOR S1_4 |  |  |  |  | TOFOR S1_4 |  |  |  |  | TOFOR S1_5 |  |  |  |  | TOFOR S1_5 |  |  |  |  | TOFOR S2 |  |  |  |  | TOFOR S2
|  |  | Source P | Top centred |  |  |  |  | Top centred |  |  |  |  | Top centred |  |  |  |  | Top centred |  |  |  |  | Top centred |  |  |  |  | Top centred |  |  |  |  | Top centred |  |  |  |  | Top centred |  |  |  |  | Top centred |  |  |  |  | Top centred |  |  |  |  | Top centred |  |  |  |  | Top centred
List of
Spectra |  |  | MCNP file | F8 tally |  |  |  |  | F8 tally |  |  |  |  | F8 tally |  |  |  |  | F8 tally |  |  |  |  | F8 tally |  |  |  |  | F8 tally |  |  |  |  | F8 tally |  |  |  |  | F8 tally |  |  |  |  | F8 tally |  |  |  |  | F8 tally |  |  |  |  | F8 tally |  |  |  |  | F8 tally
S1_1 1275 TOFu | 5 |  |  | TOFu MCNP |  |  |  |  | TOFu MCNP |  |  |  |  | TOFu MCNP |  |  |  |  | TOFu MCNP |  |  |  |  | TOFu MCNP |  |  |  |  | TOFu MCNP |  |  |  |  | TOFu MCNP |  |  |  |  | TOFu MCNP |  |  |  |  | TOFu MCNP |  |  |  |  | TOFu MCNP |  |  |  |  | TOFu MCNP |  |  |  |  | TOFu MCNP
S1_1 511 TOFu | 10 |  | Name | S1_1 1275 TOFu |  |  |  |  | S1_1 511 TOFu |  |  |  |  | S1_2 1275 TOFu |  |  |  |  | S1_2 511 TOFu |  |  |  |  | S1_3 1275 TOFu |  |  |  |  | S1_3 511 TOFu |  |  |  |  | S1_4 1275 TOFu |  |  |  |  | S1_4 511 TOFu |  |  |  |  | S1_5 1275 TOFu |  |  |  |  | S1_5 511 TOFu |  |  |  |  | S2 511 TOFu |  |  |  |  | S2 1275 TOFu
S1_2 1275 TOFu | 15
S1_2 511 TOFu | 20
S1_3 1275 TOFu | 25 |  |  | 0 | 0 |  |  |  | 0 | 0 |  |  |  | 0 | 0 |  |  |  | 0 | 0 |  |  |  | 0 | 0 |  |  |  | 0 | 0 |  |  |  | 0 | 0 |  |  |  | 0 | 0 |  |  |  | 0 | 0 |  |  |  | 0 | 0 | 0.0921 |  |  | 0 | 0 |  |  |  | 0 | 0
S1_3 511 TOFu | 30 |  |  | 0 | 0 |  |  |  | 0 | 0 |  |  |  | 0 | 0 |  |  |  | 0 | 0 |  |  |  | 0 | 0 |  |  |  | 0 | 0 |  |  |  | 0 | 0 |  |  |  | 0 | 0 |  |  |  | 0 | 0 |  |  |  | 0 | 0 | 0.0004 |  |  | 0 | 0 |  |  |  | 0 | 0
S1_4 1275 TOFu | 35 |  |  | 0 | 0 |  |  |  | 0 | 0 |  |  |  | 0 | 0 |  |  |  | 0 | 0 |  |  |  | 0 | 0 |  |  |  | 0 | 0 |  |  |  | 0 | 0 |  |  |  | 0 | 0 |  |  |  | 0 | 0 |  |  |  | 0 | 0 | 0.0301 |  |  | 0 | 0 |  |  |  | 0 | 0
S1_4 511 TOFu | 40 |  |  | 0 | 0 |  |  |  | 0 | 0 |  |  |  | 0 | 0 |  |  |  | 0 | 0 |  |  |  | 0 | 0 |  |  |  | 0 | 0 |  |  |  | 0 | 0 |  |  |  | 0 | 0 |  |  |  | 0 | 0 |  |  |  | 0 | 0 | 0.0104 |  |  | 0 | 0 |  |  |  | 0 | 0
S1_5 1275 TOFu | 45 |  |  | 0 | 0 |  |  |  | 0 | 0 |  |  |  | 0 | 0 |  |  |  | 0 | 0 |  |  |  | 0 | 0 |  |  |  | 0 | 0 |  |  |  | 0 | 0 |  |  |  | 0 | 0 |  |  |  | 0 | 0 |  |  |  | 0 | 0 | 0.0104 |  |  | 0 | 0 |  |  |  | 0 | 0
S1_5 511 TOFu | 50 |  |  | 0 | 0 |  |  |  | 0 | 0 |  |  |  | 0 | 0 |  |  |  | 0 | 0 |  |  |  | 0 | 0 |  |  |  | 0 | 0 |  |  |  | 0 | 0 |  |  |  | 0 | 0 |  |  |  | 0 | 0 |  |  |  | 0 | 0 | 0.0112 |  |  | 0 | 0 |  |  |  | 0 | 0
S2 511 TOFu | 55 |  |  | 0 | 0 |  |  |  | 0 | 0 |  |  |  | 0 | 0 |  |  |  | 0 | 0 |  |  |  | 0 | 0 |  |  |  | 0 | 0 |  |  |  | 0 | 0 |  |  |  | 0 | 0 |  |  |  | 0 | 0 |  |  |  | 0 | 0 | 0.0118 |  |  | 0 | 0 |  |  |  | 0 | 0
S2 1275 TOFu | 60 |  |  | 0 | 0 |  |  |  | 0 | 0 |  |  |  | 0 | 0 |  |  |  | 0 | 0 |  |  |  | 0 | 0 |  |  |  | 0 | 0 |  |  |  | 0 | 0 |  |  |  | 0 | 0 |  |  |  | 0 | 0 |  |  |  | 0 | 0 | 0.0119 |  |  | 0 | 0 |  |  |  | 0 | 0
unused | 65 |  |  | 0 | 0 |  |  |  | 0 | 0 |  |  |  | 0 | 0 |  |  |  | 0 | 0 |  |  |  | 0 | 0 |  |  |  | 0 | 0 |  |  |  | 0 | 0 |  |  |  | 0 | 0 |  |  |  | 0 | 0 |  |  |  | 0 | 0 | 0.0122 |  |  | 0 | 0 |  |  |  | 0 | 0
unused | 70 |  |  | 0 | 0 |  |  |  | 0 | 0 |  |  |  | 0 | 0 |  |  |  | 0 | 0 |  |  |  | 0 | 0 |  |  |  | 0 | 0 |  |  |  | 0 | 0 |  |  |  | 0 | 0 |  |  |  | 0 | 0 |  |  |  | 0 | 0 | 0.0124 |  |  | 0 | 0 |  |  |  | 0 | 0
unused | 75 |  |  | 0 | 0 |  |  |  | 0 | 0 |  |  |  | 0 | 0 |  |  |  | 0 | 0 |  |  |  | 0 | 0 |  |  |  | 0 | 0 |  |  |  | 0 | 0 |  |  |  | 0 | 0 |  |  |  | 0 | 0 |  |  |  | 0 | 0 | 0.0124 |  |  | 0 | 0 |  |  |  | 0 | 0
|  |  |  | 0 | 0 |  |  |  | 0 | 0 |  |  |  | 0 | 0 |  |  |  | 0 | 0 |  |  |  | 0 | 0 |  |  |  | 0 | 0 |  |  |  | 0 | 0 |  |  |  | 0 | 0 |  |  |  | 0 | 0 |  |  |  | 0 | 0 | 0.0126 |  |  | 0 | 0 |  |  |  | 0 | 0
|  |  |  | 0.1 | 5.8681e-06 |  |  |  | 0.1 | 1.9507e-05 |  |  |  | 0.1 | 7.0281e-06 |  |  |  | 0.1 | 2.2276e-05 |  |  |  | 0.1 | 7.4033e-06 |  |  |  | 0.1 | 2.5667e-05 |  |  |  | 0.1 | 7.8127e-06 |  |  |  | 0.1 | 2.8156e-05 |  |  |  | 0.1 | 9.8939e-06 |  |  |  | 0.1 | 3.6339e-05 | 0.0124 |  |  | 0.1 | 0.0041778 |  |  |  | 0.1 | 0.00057882
|  |  |  | 0.11 | 5.1857e-06 |  |  |  | 0.11 | 1.8916e-05 |  |  |  | 0.11 | 6.3116e-06 |  |  |  | 0.11 | 2.1187e-05 |  |  |  | 0.11 | 6.5845e-06 |  |  |  | 0.11 | 2.5169e-05 |  |  |  | 0.11 | 7.4716e-06 |  |  |  | 0.11 | 2.5698e-05 |  |  |  | 0.11 | 9.2456e-06 |  |  |  | 0.11 | 3.4285e-05 | 0.0128 |  |  | 0.11 | 0.0041057 |  |  |  | 0.11 | 0.00056848
|  |  |  | 0.12 | 4.8787e-06 |  |  |  | 0.12 | 1.8325e-05 |  |  |  | 0.12 | 5.561e-06 |  |  |  | 0.12 | 1.9507e-05 |  |  |  | 0.12 | 6.4139e-06 |  |  |  | 0.12 | 2.212e-05 |  |  |  | 0.12 | 6.5163e-06 |  |  |  | 0.12 | 2.5543e-05 |  |  |  | 0.12 | 7.4375e-06 |  |  |  | 0.12 | 3.3445e-05 | 0.0132 |  |  | 0.12 | 0.0040309 |  |  |  | 0.12 | 0.00056636
|  |  |  | 0.13 | 4.981e-06 |  |  |  | 0.13 | 1.7983e-05 |  |  |  | 0.13 | 4.9469e-06 |  |  |  | 0.13 | 1.9849e-05 |  |  |  | 0.13 | 6.6528e-06 |  |  |  | 0.13 | 2.1996e-05 |  |  |  | 0.13 | 6.8575e-06 |  |  |  | 0.13 | 2.4143e-05 |  |  |  | 0.13 | 7.5057e-06 |  |  |  | 0.13 | 3.0023e-05 | 0.0137 |  |  | 0.13 | 0.0040035 |  |  |  | 0.13 | 0.00055545
|  |  |  | 0.14 | 4.4011e-06 |  |  |  | 0.14 | 1.6023e-05 |  |  |  | 0.14 | 4.6399e-06 |  |  |  | 0.14 | 1.9631e-05 |  |  |  | 0.14 | 5.3563e-06 |  |  |  | 0.14 | 2.044e-05 |  |  |  | 0.14 | 5.6293e-06 |  |  |  | 0.14 | 2.2929e-05 |  |  |  | 0.14 | 7.5739e-06 |  |  |  | 0.14 | 2.9898e-05 | 0.0141 |  |  | 0.14 | 0.0039492 |  |  |  | 0.14 | 0.0005495
|  |  |  | 0.15 | 4.3669e-06 |  |  |  | 0.15 | 1.6023e-05 |  |  |  | 0.15 | 4.9469e-06 |  |  |  | 0.15 | 1.8449e-05 |  |  |  | 0.15 | 5.2881e-06 |  |  |  | 0.15 | 2.0627e-05 |  |  |  | 0.15 | 5.0493e-06 |  |  |  | 0.15 | 2.2214e-05 |  |  |  | 0.15 | 6.8575e-06 |  |  |  | 0.15 | 2.937e-05 | 0.014 |  |  | 0.15 | 0.003895 |  |  |  | 0.15 | 0.0005551
|  |  |  | 0.16 | 3.8211e-06 |  |  |  | 0.16 | 1.428e-05 |  |  |  | 0.16 | 4.8446e-06 |  |  |  | 0.16 | 1.7609e-05 |  |  |  | 0.16 | 4.7763e-06 |  |  |  | 0.16 | 1.8263e-05 |  |  |  | 0.16 | 5.4587e-06 |  |  |  | 0.16 | 2.2214e-05 |  |  |  | 0.16 | 7.6421e-06 |  |  |  | 0.16 | 2.7752e-05 | 0.0144 |  |  | 0.16 | 0.0038546 |  |  |  | 0.16 | 0.00054168
|  |  |  | 0.17 | 3.7187e-06 |  |  |  | 0.17 | 1.3534e-05 |  |  |  | 0.17 | 4.0599e-06 |  |  |  | 0.17 | 1.6334e-05 |  |  |  | 0.17 | 5.4587e-06 |  |  |  | 0.17 | 1.9227e-05 |  |  |  | 0.17 | 5.3563e-06 |  |  |  | 0.17 | 1.9911e-05 |  |  |  | 0.17 | 7.301e-06 |  |  |  | 0.17 | 2.8529e-05 | 0.0147 |  |  | 0.17 | 0.0038079 |  |  |  | 0.17 | 0.00054215
|  |  |  | 0.18 | 3.9234e-06 |  |  |  | 0.18 | 1.5276e-05 |  |  |  | 0.18 | 3.8552e-06 |  |  |  | 0.18 | 1.5369e-05 |  |  |  | 0.18 | 5.0493e-06 |  |  |  | 0.18 | 1.7578e-05 |  |  |  | 0.18 | 4.8787e-06 |  |  |  | 0.18 | 1.8294e-05 |  |  |  | 0.18 | 6.721e-06 |  |  |  | 0.18 | 2.7565e-05 | 0.0147 |  |  | 0.18 | 0.0037797 |  |  |  | 0.18 | 0.00053856
|  |  |  | 0.19 | 4.3328e-06 |  |  |  | 0.19 | 1.3751e-05 |  |  |  | 0.19 | 4.2987e-06 |  |  |  | 0.19 | 1.6116e-05 |  |  |  | 0.19 | 4.2987e-06 |  |  |  | 0.19 | 1.6707e-05 |  |  |  | 0.19 | 5.7316e-06 |  |  |  | 0.19 | 2.0751e-05 |  |  |  | 0.19 | 6.5163e-06 |  |  |  | 0.19 | 2.7472e-05 | 0.0146 |  |  | 0.19 | 0.0037924 |  |  |  | 0.19 | 0.00052706
|  |  |  | 0.2 | 3.4799e-06 |  |  |  | 0.2 | 1.3814e-05 |  |  |  | 0.2 | 4.5716e-06 |  |  |  | 0.2 | 1.5245e-05 |  |  |  | 0.2 | 4.8787e-06 |  |  |  | 0.2 | 1.7454e-05 |  |  |  | 0.2 | 5.561e-06 |  |  |  | 0.2 | 1.9507e-05 |  |  |  | 0.2 | 7.0281e-06 |  |  |  | 0.2 | 2.4485e-05 | 0.0148 |  |  | 0.2 | 0.0037855 |  |  |  | 0.2 | 0.00052937
|  |  |  | 0.21 | 3.8552e-06 |  |  |  | 0.21 | 1.2196e-05 |  |  |  | 0.21 | 4.7763e-06 |  |  |  | 0.21 | 1.5525e-05 |  |  |  | 0.21 | 4.094e-06 |  |  |  | 0.21 | 1.4778e-05 |  |  |  | 0.21 | 4.8787e-06 |  |  |  | 0.21 | 1.8792e-05 |  |  |  | 0.21 | 6.6869e-06 |  |  |  | 0.21 | 2.576e-05 | 0.0151 |  |  | 0.21 | 0.0038152 |  |  |  | 0.21 | 0.00053536
|  |  |  | 0.22 | 3.5481e-06 |  |  |  | 0.22 | 1.1947e-05 |  |  |  | 0.22 | 3.8211e-06 |  |  |  | 0.22 | 1.4374e-05 |  |  |  | 0.22 | 5.0152e-06 |  |  |  | 0.22 | 1.5805e-05 |  |  |  | 0.22 | 5.1857e-06 |  |  |  | 0.22 | 1.7671e-05 |  |  |  | 0.22 | 6.141e-06 |  |  |  | 0.22 | 2.3552e-05 | 0.015 |  |  | 0.22 | 0.0038676 |  |  |  | 0.22 | 0.00052262
|  |  |  | 0.23 | 3.3434e-06 |  |  |  | 0.23 | 1.2911e-05 |  |  |  | 0.23 | 3.5481e-06 |  |  |  | 0.23 | 1.4249e-05 |  |  |  | 0.23 | 4.4693e-06 |  |  |  | 0.23 | 1.68e-05 |  |  |  | 0.23 | 4.7422e-06 |  |  |  | 0.23 | 1.7547e-05 |  |  |  | 0.23 | 6.5504e-06 |  |  |  | 0.23 | 2.4952e-05 | 0.015 |  |  | 0.23 | 0.0039381 |  |  |  | 0.23 | 0.00052861
|  |  |  | 0.24 | 3.4458e-06 |  |  |  | 0.24 | 1.1262e-05 |  |  |  | 0.24 | 4.3669e-06 |  |  |  | 0.24 | 1.3502e-05 |  |  |  | 0.24 | 4.1964e-06 |  |  |  | 0.24 | 1.5556e-05 |  |  |  | 0.24 | 5.6293e-06 |  |  |  | 0.24 | 1.9009e-05 |  |  |  | 0.24 | 7.608e-06 |  |  |  | 0.24 | 2.6227e-05 | 0.0151 |  |  | 0.24 | 0.0040389 |  |  |  | 0.24 | 0.00052258
|  |  |  | 0.25 | 4.3328e-06 |  |  |  | 0.25 | 1.1356e-05 |  |  |  | 0.25 | 3.7528e-06 |  |  |  | 0.25 | 1.3409e-05 |  |  |  | 0.25 | 4.1622e-06 |  |  |  | 0.25 | 1.5867e-05 |  |  |  | 0.25 | 4.8446e-06 |  |  |  | 0.25 | 1.7205e-05 |  |  |  | 0.25 | 7.0281e-06 |  |  |  | 0.25 | 2.6383e-05 | 0.0151 |  |  | 0.25 | 0.0042027 |  |  |  | 0.25 | 0.00053265
|  |  |  | 0.26 | 3.6505e-06 |  |  |  | 0.26 | 1.0951e-05 |  |  |  | 0.26 | 3.6164e-06 |  |  |  | 0.26 | 1.3036e-05 |  |  |  | 0.26 | 4.4693e-06 |  |  |  | 0.26 | 1.6085e-05 |  |  |  | 0.26 | 4.5034e-06 |  |  |  | 0.26 | 1.7889e-05 |  |  |  | 0.26 | 6.1751e-06 |  |  |  | 0.26 | 2.5512e-05 | 0.0154 |  |  | 0.26 | 0.00438 |  |  |  | 0.26 | 0.00052111
|  |  |  | 0.27 | 3.6505e-06 |  |  |  | 0.27 | 1.2102e-05 |  |  |  | 0.27 | 3.514e-06 |  |  |  | 0.27 | 1.4965e-05 |  |  |  | 0.27 | 3.9575e-06 |  |  |  | 0.27 | 1.6551e-05 |  |  |  | 0.27 | 5.1857e-06 |  |  |  | 0.27 | 1.8885e-05 |  |  |  | 0.27 | 6.5845e-06 |  |  |  | 0.27 | 2.8249e-05 | 0.0151 |  |  | 0.27 | 0.0046398 |  |  |  | 0.27 | 0.00050864
|  |  |  | 0.28 | 3.2752e-06 |  |  |  | 0.28 | 1.3191e-05 |  |  |  | 0.28 | 3.6505e-06 |  |  |  | 0.28 | 1.5525e-05 |  |  |  | 0.28 | 3.6164e-06 |  |  |  | 0.28 | 1.6489e-05 |  |  |  | 0.28 | 5.0834e-06 |  |  |  | 0.28 | 2.044e-05 |  |  |  | 0.28 | 5.9363e-06 |  |  |  | 0.28 | 2.8125e-05 | 0.0155 |  |  | 0.28 | 0.004959 |  |  |  | 0.28 | 0.00051448
|  |  |  | 0.29 | 3.1387e-06 |  |  |  | 0.29 | 1.4374e-05 |  |  |  | 0.29 | 3.3093e-06 |  |  |  | 0.29 | 1.5494e-05 |  |  |  | 0.29 | 3.6164e-06 |  |  |  | 0.29 | 1.9258e-05 |  |  |  | 0.29 | 4.2305e-06 |  |  |  | 0.29 | 2.3645e-05 |  |  |  | 0.29 | 5.3904e-06 |  |  |  | 0.29 | 3.2823e-05 | 0.0152 |  |  | 0.29 | 0.0053649 |  |  |  | 0.29 | 0.00050621
|  |  |  | 0.3 | 3.4117e-06 |  |  |  | 0.3 | 1.5556e-05 |  |  |  | 0.3 | 3.9575e-06 |  |  |  | 0.3 | 1.6925e-05 |  |  |  | 0.3 | 4.1281e-06 |  |  |  | 0.3 | 2.1592e-05 |  |  |  | 0.3 | 4.2305e-06 |  |  |  | 0.3 | 2.3427e-05 |  |  |  | 0.3 | 5.9704e-06 |  |  |  | 0.3 | 3.5934e-05 | 0.0154 |  |  | 0.3 | 0.0058758 |  |  |  | 0.3 | 0.00050401
|  |  |  | 0.31 | 3.0023e-06 |  |  |  | 0.31 | 1.6987e-05 |  |  |  | 0.31 | 3.7528e-06 |  |  |  | 0.31 | 1.8107e-05 |  |  |  | 0.31 | 3.787e-06 |  |  |  | 0.31 | 2.2712e-05 |  |  |  | 0.31 | 4.4693e-06 |  |  |  | 0.31 | 2.5107e-05 |  |  |  | 0.31 | 5.9704e-06 |  |  |  | 0.31 | 3.7521e-05 | 0.0155 |  |  | 0.31 | 0.0065334 |  |  |  | 0.31 | 0.00050197
|  |  |  | 0.32 | 2.8317e-06 |  |  |  | 0.32 | 1.8263e-05 |  |  |  | 0.32 | 3.8893e-06 |  |  |  | 0.32 | 2.1747e-05 |  |  |  | 0.32 | 3.4117e-06 |  |  |  | 0.32 | 2.4858e-05 |  |  |  | 0.32 | 3.7528e-06 |  |  |  | 0.32 | 2.7814e-05 |  |  |  | 0.32 | 5.2881e-06 |  |  |  | 0.32 | 4.1192e-05 | 0.0154 |  |  | 0.32 | 0.0073594 |  |  |  | 0.32 | 0.00050761
|  |  |  | 0.33 | 3.207e-06 |  |  |  | 0.33 | 1.8605e-05 |  |  |  | 0.33 | 3.4117e-06 |  |  |  | 0.33 | 2.2027e-05 |  |  |  | 0.33 | 3.5823e-06 |  |  |  | 0.33 | 2.5916e-05 |  |  |  | 0.33 | 4.3328e-06 |  |  |  | 0.33 | 3.0707e-05 |  |  |  | 0.33 | 6.1751e-06 |  |  |  | 0.33 | 4.1628e-05 | 0.0151 |  |  | 0.33 | 0.0081483 |  |  |  | 0.33 | 0.00050481
|  |  |  | 0.34 | 2.4564e-06 |  |  |  | 0.34 | 4.5112e-06 |  |  |  | 0.34 | 3.8211e-06 |  |  |  | 0.34 | 4.2623e-06 |  |  |  | 0.34 | 3.9234e-06 |  |  |  | 0.34 | 5.4446e-06 |  |  |  | 0.34 | 3.8552e-06 |  |  |  | 0.34 | 5.849e-06 |  |  |  | 0.34 | 4.5716e-06 |  |  |  | 0.34 | 1.1636e-05 | 0.0152 |  |  | 0.34 | 0.0031705 |  |  |  | 0.34 | 0.00050509
|  |  |  | 0.35 | 3.3434e-06 |  |  |  | 0.35 | 1.8356e-06 |  |  |  | 0.35 | 3.1729e-06 |  |  |  | 0.35 | 1.6489e-06 |  |  |  | 0.35 | 3.787e-06 |  |  |  | 0.35 | 2.2711e-06 |  |  |  | 0.35 | 4.1281e-06 |  |  |  | 0.35 | 2.1467e-06 |  |  |  | 0.35 | 5.9363e-06 |  |  |  | 0.35 | 3.5467e-06 | 0.0155 |  |  | 0.35 | 0.0021248 |  |  |  | 0.35 | 0.00049918
|  |  |  | 0.36 | 2.8658e-06 |  |  |  | 0.36 | 1.4934e-06 |  |  |  | 0.36 | 3.3776e-06 |  |  |  | 0.36 | 1.8356e-06 |  |  |  | 0.36 | 3.3776e-06 |  |  |  | 0.36 | 2.3023e-06 |  |  |  | 0.36 | 3.7528e-06 |  |  |  | 0.36 | 2.4889e-06 |  |  |  | 0.36 | 5.3222e-06 |  |  |  | 0.36 | 3.2667e-06 | 0.0159 |  |  | 0.36 | 0.001937 |  |  |  | 0.36 | 0.00048995
|  |  |  | 0.37 | 2.627e-06 |  |  |  | 0.37 | 1.3067e-06 |  |  |  | 0.37 | 3.514e-06 |  |  |  | 0.37 | 1.5556e-06 |  |  |  | 0.37 | 3.3434e-06 |  |  |  | 0.37 | 1.6178e-06 |  |  |  | 0.37 | 4.4693e-06 |  |  |  | 0.37 | 2.0534e-06 |  |  |  | 0.37 | 6.6528e-06 |  |  |  | 0.37 | 2.9867e-06 | 0.0156 |  |  | 0.37 | 0.0018253 |  |  |  | 0.37 | 0.00049307
|  |  |  | 0.38 | 2.2176e-06 |  |  |  | 0.38 | 9.6446e-07 |  |  |  | 0.38 | 2.7293e-06 |  |  |  | 0.38 | 1.0578e-06 |  |  |  | 0.38 | 4.0258e-06 |  |  |  | 0.38 | 1.4623e-06 |  |  |  | 0.38 | 3.8211e-06 |  |  |  | 0.38 | 1.5245e-06 |  |  |  | 0.38 | 5.3222e-06 |  |  |  | 0.38 | 2.3956e-06 | 0.0156 |  |  | 0.38 | 0.0017414 |  |  |  | 0.38 | 0.00048536
|  |  |  | 0.39 | 3.0705e-06 |  |  |  | 0.39 | 3.4223e-07 |  |  |  | 0.39 | 3.2752e-06 |  |  |  | 0.39 | 6.5335e-07 |  |  |  | 0.39 | 3.0364e-06 |  |  |  | 0.39 | 8.4002e-07 |  |  |  | 0.39 | 3.4458e-06 |  |  |  | 0.39 | 8.4002e-07 |  |  |  | 0.39 | 4.6058e-06 |  |  |  | 0.39 | 1.5867e-06 | 0.016 |  |  | 0.39 | 0.0015618 |  |  |  | 0.39 | 0.0004848
|  |  |  | 0.4 | 2.5929e-06 |  |  |  | 0.4 | 3.7334e-07 |  |  |  | 0.4 | 2.8658e-06 |  |  |  | 0.4 | 2.4889e-07 |  |  |  | 0.4 | 3.2411e-06 |  |  |  | 0.4 | 6.5335e-07 |  |  |  | 0.4 | 4.1281e-06 |  |  |  | 0.4 | 6.8446e-07 |  |  |  | 0.4 | 5.4587e-06 |  |  |  | 0.4 | 7.1557e-07 | 0.0157 |  |  | 0.4 | 0.001061 |  |  |  | 0.4 | 0.0004854
|  |  |  | 0.41 | 2.5246e-06 |  |  |  | 0.41 | 2.4889e-07 |  |  |  | 0.41 | 3.3776e-06 |  |  |  | 0.41 | 1.8667e-07 |  |  |  | 0.41 | 3.6505e-06 |  |  |  | 0.41 | 0 |  |  |  | 0.41 | 4.094e-06 |  |  |  | 0.41 | 2.8001e-07 |  |  |  | 0.41 | 5.4587e-06 |  |  |  | 0.41 | 3.7334e-07 | 0.0157 |  |  | 0.41 | 0.00061531 |  |  |  | 0.41 | 0.00049546
|  |  |  | 0.42 | 2.7293e-06 |  |  |  | 0.42 | 3.1112e-08 |  |  |  | 0.42 | 2.8999e-06 |  |  |  | 0.42 | 0 |  |  |  | 0.42 | 3.2411e-06 |  |  |  | 0.42 | 1.2445e-07 |  |  |  | 0.42 | 3.2752e-06 |  |  |  | 0.42 | 1.5556e-07 |  |  |  | 0.42 | 5.6975e-06 |  |  |  | 0.42 | 1.8667e-07 | 0.0156 |  |  | 0.42 | 0.00043106 |  |  |  | 0.42 | 0.0004852
|  |  |  | 0.43 | 2.6611e-06 |  |  |  | 0.43 | 0 |  |  |  | 0.43 | 2.5246e-06 |  |  |  | 0.43 | 0 |  |  |  | 0.43 | 3.7528e-06 |  |  |  | 0.43 | 0 |  |  |  | 0.43 | 3.4799e-06 |  |  |  | 0.43 | 6.2224e-08 |  |  |  | 0.43 | 4.9128e-06 |  |  |  | 0.43 | 9.3335e-08 | 0.0157 |  |  | 0.43 | 0.00023368 |  |  |  | 0.43 | 0.00048452
|  |  |  | 0.44 | 2.8999e-06 |  |  |  | 0.44 | 0 |  |  |  | 0.44 | 3.3776e-06 |  |  |  | 0.44 | 0 |  |  |  | 0.44 | 3.3434e-06 |  |  |  | 0.44 | 0 |  |  |  | 0.44 | 3.0023e-06 |  |  |  | 0.44 | 0 |  |  |  | 0.44 | 4.9128e-06 |  |  |  | 0.44 | 6.2224e-08 | 0.0159 |  |  | 0.44 | 0.00010771 |  |  |  | 0.44 | 0.00048356
|  |  |  | 0.45 | 2.4223e-06 |  |  |  | 0.45 | 0 |  |  |  | 0.45 | 2.627e-06 |  |  |  | 0.45 | 0 |  |  |  | 0.45 | 3.0364e-06 |  |  |  | 0.45 | 0 |  |  |  | 0.45 | 3.2411e-06 |  |  |  | 0.45 | 3.1112e-08 |  |  |  | 0.45 | 5.0152e-06 |  |  |  | 0.45 | 3.1112e-08 | 0.0157 |  |  | 0.45 | 3.6265e-05 |  |  |  | 0.45 | 0.00048388
|  |  |  | 0.46 | 2.8658e-06 |  |  |  | 0.46 | 0 |  |  |  | 0.46 | 3.1729e-06 |  |  |  | 0.46 | 0 |  |  |  | 0.46 | 3.3776e-06 |  |  |  | 0.46 | 0 |  |  |  | 0.46 | 3.1046e-06 |  |  |  | 0.46 | 0 |  |  |  | 0.46 | 5.5951e-06 |  |  |  | 0.46 | 0 | 0.016 |  |  | 0.46 | 9.2015e-06 |  |  |  | 0.46 | 0.00047661
|  |  |  | 0.47 | 2.2517e-06 |  |  |  | 0.47 | 0 |  |  |  | 0.47 | 2.5246e-06 |  |  |  | 0.47 | 0 |  |  |  | 0.47 | 3.2752e-06 |  |  |  | 0.47 | 0 |  |  |  | 0.47 | 3.3776e-06 |  |  |  | 0.47 | 0 |  |  |  | 0.47 | 5.561e-06 |  |  |  | 0.47 | 6.2224e-08 | 0.0161 |  |  | 0.47 | 1.0825e-06 |  |  |  | 0.47 | 0.00047438
|  |  |  | 0.48 | 2.627e-06 |  |  |  | 0.48 | 0 |  |  |  | 0.48 | 2.4905e-06 |  |  |  | 0.48 | 0 |  |  |  | 0.48 | 3.6164e-06 |  |  |  | 0.48 | 0 |  |  |  | 0.48 | 4.3328e-06 |  |  |  | 0.48 | 0 |  |  |  | 0.48 | 4.4693e-06 |  |  |  | 0.48 | 0 | 0.016 |  |  | 0.48 | 1.4434e-07 |  |  |  | 0.48 | 0.00048121
|  |  |  | 0.49 | 2.0811e-06 |  |  |  | 0.49 | 0 |  |  |  | 0.49 | 2.627e-06 |  |  |  | 0.49 | 0 |  |  |  | 0.49 | 3.207e-06 |  |  |  | 0.49 | 0 |  |  |  | 0.49 | 3.8893e-06 |  |  |  | 0.49 | 0 |  |  |  | 0.49 | 5.0493e-06 |  |  |  | 0.49 | 0 | 0.016 |  |  | 0.49 | 1.8042e-07 |  |  |  | 0.49 | 0.00048288
|  |  |  | 0.5 | 2.1835e-06 |  |  |  | 0.5 | 0 |  |  |  | 0.5 | 2.7635e-06 |  |  |  | 0.5 | 0 |  |  |  | 0.5 | 3.514e-06 |  |  |  | 0.5 | 0 |  |  |  | 0.5 | 3.9234e-06 |  |  |  | 0.5 | 0 |  |  |  | 0.5 | 5.1175e-06 |  |  |  | 0.5 | 6.2224e-08 | 0.0158 |  |  | 0.5 | 1.4434e-07 |  |  |  | 0.5 | 0.0004876
|  |  |  | 0.51 | 2.2858e-06 |  |  |  | 0.51 | 0 |  |  |  | 0.51 | 3.1729e-06 |  |  |  | 0.51 | 6.2224e-08 |  |  |  | 0.51 | 3.2411e-06 |  |  |  | 0.51 | 6.2224e-08 |  |  |  | 0.51 | 3.3434e-06 |  |  |  | 0.51 | 3.1112e-08 |  |  |  | 0.51 | 4.2646e-06 |  |  |  | 0.51 | 6.2224e-08 | 0.0162 |  |  | 0.51 | 4.5286e-05 |  |  |  | 0.51 | 0.00047881
|  |  |  | 0.52 | 2.354e-06 |  |  |  | 0.52 | 0 |  |  |  | 0.52 | 2.7293e-06 |  |  |  | 0.52 | 0 |  |  |  | 0.52 | 3.1387e-06 |  |  |  | 0.52 | 0 |  |  |  | 0.52 | 4.094e-06 |  |  |  | 0.52 | 0 |  |  |  | 0.52 | 4.4011e-06 |  |  |  | 0.52 | 0 | 0.0161 |  |  | 0.52 | 0 |  |  |  | 0.52 | 0.00047709
|  |  |  | 0.53 | 1.6717e-06 |  |  |  | 0.53 | 0 |  |  |  | 0.53 | 2.5246e-06 |  |  |  | 0.53 | 0 |  |  |  | 0.53 | 2.7635e-06 |  |  |  | 0.53 | 0 |  |  |  | 0.53 | 3.8211e-06 |  |  |  | 0.53 | 0 |  |  |  | 0.53 | 4.8787e-06 |  |  |  | 0.53 | 0 | 0.0161 |  |  | 0.53 | 0 |  |  |  | 0.53 | 0.00047517
|  |  |  | 0.54 | 2.3199e-06 |  |  |  | 0.54 | 0 |  |  |  | 0.54 | 2.5246e-06 |  |  |  | 0.54 | 0 |  |  |  | 0.54 | 2.7293e-06 |  |  |  | 0.54 | 0 |  |  |  | 0.54 | 3.1046e-06 |  |  |  | 0.54 | 0 |  |  |  | 0.54 | 4.9469e-06 |  |  |  | 0.54 | 0 | 0.0164 |  |  | 0.54 | 0 |  |  |  | 0.54 | 0.00047286
|  |  |  | 0.55 | 2.5929e-06 |  |  |  | 0.55 | 0 |  |  |  | 0.55 | 2.6952e-06 |  |  |  | 0.55 | 0 |  |  |  | 0.55 | 3.4458e-06 |  |  |  | 0.55 | 0 |  |  |  | 0.55 | 3.6164e-06 |  |  |  | 0.55 | 0 |  |  |  | 0.55 | 5.0152e-06 |  |  |  | 0.55 | 0 | 0.0164 |  |  | 0.55 | 0 |  |  |  | 0.55 | 0.00047709
|  |  |  | 0.56 | 1.7399e-06 |  |  |  | 0.56 | 0 |  |  |  | 0.56 | 2.8658e-06 |  |  |  | 0.56 | 0 |  |  |  | 0.56 | 3.1046e-06 |  |  |  | 0.56 | 0 |  |  |  | 0.56 | 3.8893e-06 |  |  |  | 0.56 | 0 |  |  |  | 0.56 | 4.981e-06 |  |  |  | 0.56 | 0 | 0.0163 |  |  | 0.56 | 0 |  |  |  | 0.56 | 0.00047549
|  |  |  | 0.57 | 2.6611e-06 |  |  |  | 0.57 | 0 |  |  |  | 0.57 | 3.1046e-06 |  |  |  | 0.57 | 0 |  |  |  | 0.57 | 2.9682e-06 |  |  |  | 0.57 | 0 |  |  |  | 0.57 | 3.1387e-06 |  |  |  | 0.57 | 0 |  |  |  | 0.57 | 4.3669e-06 |  |  |  | 0.57 | 0 | 0.0165 |  |  | 0.57 | 0 |  |  |  | 0.57 | 0.00047701
|  |  |  | 0.58 | 2.5246e-06 |  |  |  | 0.58 | 0 |  |  |  | 0.58 | 2.627e-06 |  |  |  | 0.58 | 0 |  |  |  | 0.58 | 2.6611e-06 |  |  |  | 0.58 | 0 |  |  |  | 0.58 | 2.8999e-06 |  |  |  | 0.58 | 0 |  |  |  | 0.58 | 4.8105e-06 |  |  |  | 0.58 | 0 | 0.0162 |  |  | 0.58 | 0 |  |  |  | 0.58 | 0.00046766
|  |  |  | 0.59 | 2.0811e-06 |  |  |  | 0.59 | 0 |  |  |  | 0.59 | 2.4564e-06 |  |  |  | 0.59 | 0 |  |  |  | 0.59 | 2.627e-06 |  |  |  | 0.59 | 0 |  |  |  | 0.59 | 2.9682e-06 |  |  |  | 0.59 | 0 |  |  |  | 0.59 | 4.674e-06 |  |  |  | 0.59 | 0 | 0.0163 |  |  | 0.59 | 0 |  |  |  | 0.59 | 0.00047074
|  |  |  | 0.6 | 1.8423e-06 |  |  |  | 0.6 | 0 |  |  |  | 0.6 | 1.9105e-06 |  |  |  | 0.6 | 0 |  |  |  | 0.6 | 2.6611e-06 |  |  |  | 0.6 | 0 |  |  |  | 0.6 | 3.0364e-06 |  |  |  | 0.6 | 0 |  |  |  | 0.6 | 4.2305e-06 |  |  |  | 0.6 | 0 | 0.0165 |  |  | 0.6 | 0 |  |  |  | 0.6 | 0.00047661
|  |  |  | 0.61 | 2.1835e-06 |  |  |  | 0.61 | 0 |  |  |  | 0.61 | 2.5588e-06 |  |  |  | 0.61 | 0 |  |  |  | 0.61 | 2.3882e-06 |  |  |  | 0.61 | 0 |  |  |  | 0.61 | 3.0023e-06 |  |  |  | 0.61 | 0 |  |  |  | 0.61 | 4.981e-06 |  |  |  | 0.61 | 0 | 0.0165 |  |  | 0.61 | 0 |  |  |  | 0.61 | 0.00047398
|  |  |  | 0.62 | 2.2517e-06 |  |  |  | 0.62 | 0 |  |  |  | 0.62 | 2.047e-06 |  |  |  | 0.62 | 0 |  |  |  | 0.62 | 2.6611e-06 |  |  |  | 0.62 | 0 |  |  |  | 0.62 | 3.6505e-06 |  |  |  | 0.62 | 0 |  |  |  | 0.62 | 4.5375e-06 |  |  |  | 0.62 | 0 | 0.0165 |  |  | 0.62 | 0 |  |  |  | 0.62 | 0.00047869
|  |  |  | 0.63 | 2.354e-06 |  |  |  | 0.63 | 0 |  |  |  | 0.63 | 2.2176e-06 |  |  |  | 0.63 | 0 |  |  |  | 0.63 | 3.0705e-06 |  |  |  | 0.63 | 0 |  |  |  | 0.63 | 2.5246e-06 |  |  |  | 0.63 | 0 |  |  |  | 0.63 | 5.1175e-06 |  |  |  | 0.63 | 0 | 0.0163 |  |  | 0.63 | 0 |  |  |  | 0.63 | 0.0004848
|  |  |  | 0.64 | 2.2858e-06 |  |  |  | 0.64 | 0 |  |  |  | 0.64 | 2.2176e-06 |  |  |  | 0.64 | 0 |  |  |  | 0.64 | 2.5588e-06 |  |  |  | 0.64 | 0 |  |  |  | 0.64 | 3.8211e-06 |  |  |  | 0.64 | 0 |  |  |  | 0.64 | 4.5375e-06 |  |  |  | 0.64 | 0 | 0.0164 |  |  | 0.64 | 0 |  |  |  | 0.64 | 0.00048807
|  |  |  | 0.65 | 2.1494e-06 |  |  |  | 0.65 | 0 |  |  |  | 0.65 | 2.4905e-06 |  |  |  | 0.65 | 0 |  |  |  | 0.65 | 2.4223e-06 |  |  |  | 0.65 | 0 |  |  |  | 0.65 | 2.9682e-06 |  |  |  | 0.65 | 0 |  |  |  | 0.65 | 4.0599e-06 |  |  |  | 0.65 | 0 | 0.0167 |  |  | 0.65 | 0 |  |  |  | 0.65 | 0.00048616
|  |  |  | 0.66 | 1.5694e-06 |  |  |  | 0.66 | 0 |  |  |  | 0.66 | 2.0811e-06 |  |  |  | 0.66 | 0 |  |  |  | 0.66 | 3.0364e-06 |  |  |  | 0.66 | 0 |  |  |  | 0.66 | 2.8999e-06 |  |  |  | 0.66 | 0 |  |  |  | 0.66 | 3.514e-06 |  |  |  | 0.66 | 0 | 0.0166 |  |  | 0.66 | 0 |  |  |  | 0.66 | 0.00048887
|  |  |  | 0.67 | 1.8423e-06 |  |  |  | 0.67 | 0 |  |  |  | 0.67 | 2.4223e-06 |  |  |  | 0.67 | 0 |  |  |  | 0.67 | 2.3882e-06 |  |  |  | 0.67 | 0 |  |  |  | 0.67 | 3.1046e-06 |  |  |  | 0.67 | 0 |  |  |  | 0.67 | 3.8893e-06 |  |  |  | 0.67 | 0 | 0.0167 |  |  | 0.67 | 0 |  |  |  | 0.67 | 0.00048612
|  |  |  | 0.68 | 2.0811e-06 |  |  |  | 0.68 | 0 |  |  |  | 0.68 | 2.627e-06 |  |  |  | 0.68 | 0 |  |  |  | 0.68 | 2.047e-06 |  |  |  | 0.68 | 0 |  |  |  | 0.68 | 2.6952e-06 |  |  |  | 0.68 | 0 |  |  |  | 0.68 | 3.0364e-06 |  |  |  | 0.68 | 0 | 0.0168 |  |  | 0.68 | 0 |  |  |  | 0.68 | 0.00048708
|  |  |  | 0.69 | 1.7741e-06 |  |  |  | 0.69 | 0 |  |  |  | 0.69 | 2.3199e-06 |  |  |  | 0.69 | 0 |  |  |  | 0.69 | 2.354e-06 |  |  |  | 0.69 | 0 |  |  |  | 0.69 | 2.9682e-06 |  |  |  | 0.69 | 0 |  |  |  | 0.69 | 3.6846e-06 |  |  |  | 0.69 | 0 | 0.0169 |  |  | 0.69 | 0 |  |  |  | 0.69 | 0.00049031
|  |  |  | 0.7 | 1.9788e-06 |  |  |  | 0.7 | 0 |  |  |  | 0.7 | 2.4905e-06 |  |  |  | 0.7 | 0 |  |  |  | 0.7 | 2.7976e-06 |  |  |  | 0.7 | 0 |  |  |  | 0.7 | 3.1387e-06 |  |  |  | 0.7 | 0 |  |  |  | 0.7 | 3.8893e-06 |  |  |  | 0.7 | 0 | 0.0167 |  |  | 0.7 | 0 |  |  |  | 0.7 | 0.00049618
|  |  |  | 0.71 | 2.5246e-06 |  |  |  | 0.71 | 0 |  |  |  | 0.71 | 2.1494e-06 |  |  |  | 0.71 | 0 |  |  |  | 0.71 | 2.7635e-06 |  |  |  | 0.71 | 0 |  |  |  | 0.71 | 2.627e-06 |  |  |  | 0.71 | 0 |  |  |  | 0.71 | 3.8552e-06 |  |  |  | 0.71 | 0 | 0.017 |  |  | 0.71 | 0 |  |  |  | 0.71 | 0.0004977
|  |  |  | 0.72 | 1.6717e-06 |  |  |  | 0.72 | 0 |  |  |  | 0.72 | 2.5588e-06 |  |  |  | 0.72 | 0 |  |  |  | 0.72 | 2.0129e-06 |  |  |  | 0.72 | 0 |  |  |  | 0.72 | 2.627e-06 |  |  |  | 0.72 | 0 |  |  |  | 0.72 | 3.6846e-06 |  |  |  | 0.72 | 0 | 0.0167 |  |  | 0.72 | 0 |  |  |  | 0.72 | 0.00050117
|  |  |  | 0.73 | 1.9105e-06 |  |  |  | 0.73 | 0 |  |  |  | 0.73 | 2.1152e-06 |  |  |  | 0.73 | 0 |  |  |  | 0.73 | 2.6952e-06 |  |  |  | 0.73 | 0 |  |  |  | 0.73 | 2.2517e-06 |  |  |  | 0.73 | 0 |  |  |  | 0.73 | 4.2987e-06 |  |  |  | 0.73 | 0 | 0.0168 |  |  | 0.73 | 0 |  |  |  | 0.73 | 0.00051024
|  |  |  | 0.74 | 1.5353e-06 |  |  |  | 0.74 | 0 |  |  |  | 0.74 | 2.2858e-06 |  |  |  | 0.74 | 0 |  |  |  | 0.74 | 2.4905e-06 |  |  |  | 0.74 | 0 |  |  |  | 0.74 | 2.7635e-06 |  |  |  | 0.74 | 0 |  |  |  | 0.74 | 2.9682e-06 |  |  |  | 0.74 | 0 | 0.0171 |  |  | 0.74 | 0 |  |  |  | 0.74 | 0.00051212
|  |  |  | 0.75 | 1.7399e-06 |  |  |  | 0.75 | 0 |  |  |  | 0.75 | 1.7058e-06 |  |  |  | 0.75 | 0 |  |  |  | 0.75 | 2.047e-06 |  |  |  | 0.75 | 0 |  |  |  | 0.75 | 2.4223e-06 |  |  |  | 0.75 | 0 |  |  |  | 0.75 | 4.2987e-06 |  |  |  | 0.75 | 0 | 0.0164 |  |  | 0.75 | 0 |  |  |  | 0.75 | 0.000514
|  |  |  | 0.76 | 1.1941e-06 |  |  |  | 0.76 | 0 |  |  |  | 0.76 | 1.8764e-06 |  |  |  | 0.76 | 0 |  |  |  | 0.76 | 1.7058e-06 |  |  |  | 0.76 | 0 |  |  |  | 0.76 | 2.7976e-06 |  |  |  | 0.76 | 0 |  |  |  | 0.76 | 4.3328e-06 |  |  |  | 0.76 | 0 | 0.0169 |  |  | 0.76 | 0 |  |  |  | 0.76 | 0.00050856
|  |  |  | 0.77 | 1.7058e-06 |  |  |  | 0.77 | 0 |  |  |  | 0.77 | 1.9788e-06 |  |  |  | 0.77 | 0 |  |  |  | 0.77 | 2.4905e-06 |  |  |  | 0.77 | 0 |  |  |  | 0.77 | 3.0023e-06 |  |  |  | 0.77 | 0 |  |  |  | 0.77 | 4.1622e-06 |  |  |  | 0.77 | 0 | 0.0168 |  |  | 0.77 | 0 |  |  |  | 0.77 | 0.00052913
|  |  |  | 0.78 | 1.6035e-06 |  |  |  | 0.78 | 0 |  |  |  | 0.78 | 1.7741e-06 |  |  |  | 0.78 | 0 |  |  |  | 0.78 | 2.3882e-06 |  |  |  | 0.78 | 0 |  |  |  | 0.78 | 2.4905e-06 |  |  |  | 0.78 | 0 |  |  |  | 0.78 | 3.7528e-06 |  |  |  | 0.78 | 0 | 0.0169 |  |  | 0.78 | 0 |  |  |  | 0.78 | 0.00053596
|  |  |  | 0.79 | 1.8423e-06 |  |  |  | 0.79 | 0 |  |  |  | 0.79 | 1.7058e-06 |  |  |  | 0.79 | 0 |  |  |  | 0.79 | 2.5246e-06 |  |  |  | 0.79 | 0 |  |  |  | 0.79 | 2.2858e-06 |  |  |  | 0.79 | 0 |  |  |  | 0.79 | 3.1729e-06 |  |  |  | 0.79 | 0 | 0.0171 |  |  | 0.79 | 0 |  |  |  | 0.79 | 0.00054016
|  |  |  | 0.8 | 1.8764e-06 |  |  |  | 0.8 | 0 |  |  |  | 0.8 | 2.4564e-06 |  |  |  | 0.8 | 0 |  |  |  | 0.8 | 2.1835e-06 |  |  |  | 0.8 | 0 |  |  |  | 0.8 | 2.627e-06 |  |  |  | 0.8 | 0 |  |  |  | 0.8 | 4.3669e-06 |  |  |  | 0.8 | 0 | 0.0168 |  |  | 0.8 | 0 |  |  |  | 0.8 | 0.00053548
|  |  |  | 0.81 | 1.5353e-06 |  |  |  | 0.81 | 0 |  |  |  | 0.81 | 1.6035e-06 |  |  |  | 0.81 | 0 |  |  |  | 0.81 | 1.7399e-06 |  |  |  | 0.81 | 0 |  |  |  | 0.81 | 1.9788e-06 |  |  |  | 0.81 | 0 |  |  |  | 0.81 | 4.1281e-06 |  |  |  | 0.81 | 0 | 0.0168 |  |  | 0.81 | 0 |  |  |  | 0.81 | 0.00054882
|  |  |  | 0.82 | 1.2282e-06 |  |  |  | 0.82 | 0 |  |  |  | 0.82 | 1.7058e-06 |  |  |  | 0.82 | 0 |  |  |  | 0.82 | 2.047e-06 |  |  |  | 0.82 | 0 |  |  |  | 0.82 | 1.8423e-06 |  |  |  | 0.82 | 0 |  |  |  | 0.82 | 3.1387e-06 |  |  |  | 0.82 | 0 | 0.0169 |  |  | 0.82 | 0 |  |  |  | 0.82 | 0.00055817
|  |  |  | 0.83 | 1.9447e-06 |  |  |  | 0.83 | 0 |  |  |  | 0.83 | 2.047e-06 |  |  |  | 0.83 | 0 |  |  |  | 0.83 | 2.4223e-06 |  |  |  | 0.83 | 0 |  |  |  | 0.83 | 2.6952e-06 |  |  |  | 0.83 | 0 |  |  |  | 0.83 | 3.3434e-06 |  |  |  | 0.83 | 0 | 0.017 |  |  | 0.83 | 0 |  |  |  | 0.83 | 0.0005672
|  |  |  | 0.84 | 1.5694e-06 |  |  |  | 0.84 | 0 |  |  |  | 0.84 | 1.9105e-06 |  |  |  | 0.84 | 0 |  |  |  | 0.84 | 2.0129e-06 |  |  |  | 0.84 | 0 |  |  |  | 0.84 | 2.1152e-06 |  |  |  | 0.84 | 0 |  |  |  | 0.84 | 3.5823e-06 |  |  |  | 0.84 | 0 | 0.0167 |  |  | 0.84 | 0 |  |  |  | 0.84 | 0.00058357
|  |  |  | 0.85 | 1.5694e-06 |  |  |  | 0.85 | 0 |  |  |  | 0.85 | 1.8082e-06 |  |  |  | 0.85 | 0 |  |  |  | 0.85 | 1.9788e-06 |  |  |  | 0.85 | 0 |  |  |  | 0.85 | 2.5588e-06 |  |  |  | 0.85 | 0 |  |  |  | 0.85 | 3.8211e-06 |  |  |  | 0.85 | 0 | 0.0168 |  |  | 0.85 | 0 |  |  |  | 0.85 | 0.00059412
|  |  |  | 0.86 | 1.2282e-06 |  |  |  | 0.86 | 0 |  |  |  | 0.86 | 1.6376e-06 |  |  |  | 0.86 | 0 |  |  |  | 0.86 | 2.1494e-06 |  |  |  | 0.86 | 0 |  |  |  | 0.86 | 2.8317e-06 |  |  |  | 0.86 | 0 |  |  |  | 0.86 | 3.3776e-06 |  |  |  | 0.86 | 0 | 0.0168 |  |  | 0.86 | 0 |  |  |  | 0.86 | 0.00060674
|  |  |  | 0.87 | 1.3305e-06 |  |  |  | 0.87 | 0 |  |  |  | 0.87 | 1.7399e-06 |  |  |  | 0.87 | 0 |  |  |  | 0.87 | 1.9788e-06 |  |  |  | 0.87 | 0 |  |  |  | 0.87 | 2.3882e-06 |  |  |  | 0.87 | 0 |  |  |  | 0.87 | 3.0705e-06 |  |  |  | 0.87 | 0 | 0.0167 |  |  | 0.87 | 0 |  |  |  | 0.87 | 0.00062204
|  |  |  | 0.88 | 1.4329e-06 |  |  |  | 0.88 | 0 |  |  |  | 0.88 | 1.6035e-06 |  |  |  | 0.88 | 0 |  |  |  | 0.88 | 1.9105e-06 |  |  |  | 0.88 | 0 |  |  |  | 0.88 | 1.9788e-06 |  |  |  | 0.88 | 0 |  |  |  | 0.88 | 3.3776e-06 |  |  |  | 0.88 | 0 | 0.0164 |  |  | 0.88 | 0 |  |  |  | 0.88 | 0.00063558
|  |  |  | 0.89 | 1.0576e-06 |  |  |  | 0.89 | 0 |  |  |  | 0.89 | 1.7741e-06 |  |  |  | 0.89 | 0 |  |  |  | 0.89 | 2.047e-06 |  |  |  | 0.89 | 0 |  |  |  | 0.89 | 2.354e-06 |  |  |  | 0.89 | 0 |  |  |  | 0.89 | 3.5823e-06 |  |  |  | 0.89 | 0 | 0.0162 |  |  | 0.89 | 0 |  |  |  | 0.89 | 0.00065255
|  |  |  | 0.9 | 1.3647e-06 |  |  |  | 0.9 | 0 |  |  |  | 0.9 | 1.3988e-06 |  |  |  | 0.9 | 0 |  |  |  | 0.9 | 1.7741e-06 |  |  |  | 0.9 | 0 |  |  |  | 0.9 | 2.1152e-06 |  |  |  | 0.9 | 0 |  |  |  | 0.9 | 3.4458e-06 |  |  |  | 0.9 | 0 | 0.0164 |  |  | 0.9 | 0 |  |  |  | 0.9 | 0.00067903
|  |  |  | 0.91 | 1.5011e-06 |  |  |  | 0.91 | 0 |  |  |  | 0.91 | 1.5694e-06 |  |  |  | 0.91 | 0 |  |  |  | 0.91 | 2.1494e-06 |  |  |  | 0.91 | 0 |  |  |  | 0.91 | 2.2517e-06 |  |  |  | 0.91 | 0 |  |  |  | 0.91 | 3.514e-06 |  |  |  | 0.91 | 0 | 0.0159 |  |  | 0.91 | 0 |  |  |  | 0.91 | 0.00069409
|  |  |  | 0.92 | 1.16e-06 |  |  |  | 0.92 | 0 |  |  |  | 0.92 | 1.6717e-06 |  |  |  | 0.92 | 0 |  |  |  | 0.92 | 1.9788e-06 |  |  |  | 0.92 | 0 |  |  |  | 0.92 | 1.8764e-06 |  |  |  | 0.92 | 0 |  |  |  | 0.92 | 2.9682e-06 |  |  |  | 0.92 | 0 | 0.0161 |  |  | 0.92 | 0 |  |  |  | 0.92 | 0.00070731
|  |  |  | 0.93 | 1.3647e-06 |  |  |  | 0.93 | 0 |  |  |  | 0.93 | 2.2176e-06 |  |  |  | 0.93 | 0 |  |  |  | 0.93 | 1.8764e-06 |  |  |  | 0.93 | 0 |  |  |  | 0.93 | 2.7293e-06 |  |  |  | 0.93 | 0 |  |  |  | 0.93 | 3.3093e-06 |  |  |  | 0.93 | 0 | 0.0159 |  |  | 0.93 | 0 |  |  |  | 0.93 | 0.00074729
|  |  |  | 0.94 | 1.9447e-06 |  |  |  | 0.94 | 0 |  |  |  | 0.94 | 1.7741e-06 |  |  |  | 0.94 | 0 |  |  |  | 0.94 | 1.8764e-06 |  |  |  | 0.94 | 0 |  |  |  | 0.94 | 1.9447e-06 |  |  |  | 0.94 | 0 |  |  |  | 0.94 | 3.1387e-06 |  |  |  | 0.94 | 0 | 0.0158 |  |  | 0.94 | 0 |  |  |  | 0.94 | 0.00076351
|  |  |  | 0.95 | 1.3305e-06 |  |  |  | 0.95 | 0 |  |  |  | 0.95 | 2.0811e-06 |  |  |  | 0.95 | 0 |  |  |  | 0.95 | 2.0811e-06 |  |  |  | 0.95 | 0 |  |  |  | 0.95 | 2.3882e-06 |  |  |  | 0.95 | 0 |  |  |  | 0.95 | 3.8552e-06 |  |  |  | 0.95 | 0 | 0.0155 |  |  | 0.95 | 0 |  |  |  | 0.95 | 0.00078859
|  |  |  | 0.96 | 1.3647e-06 |  |  |  | 0.96 | 0 |  |  |  | 0.96 | 1.7058e-06 |  |  |  | 0.96 | 0 |  |  |  | 0.96 | 1.6717e-06 |  |  |  | 0.96 | 0 |  |  |  | 0.96 | 2.2858e-06 |  |  |  | 0.96 | 0 |  |  |  | 0.96 | 3.5823e-06 |  |  |  | 0.96 | 0 | 0.0155 |  |  | 0.96 | 0 |  |  |  | 0.96 | 0.00082745
|  |  |  | 0.97 | 1.1941e-06 |  |  |  | 0.97 | 0 |  |  |  | 0.97 | 1.6717e-06 |  |  |  | 0.97 | 0 |  |  |  | 0.97 | 2.2176e-06 |  |  |  | 0.97 | 0 |  |  |  | 0.97 | 1.9447e-06 |  |  |  | 0.97 | 0 |  |  |  | 0.97 | 3.6505e-06 |  |  |  | 0.97 | 0 | 0.0153 |  |  | 0.97 | 0 |  |  |  | 0.97 | 0.00085697
|  |  |  | 0.98 | 1.467e-06 |  |  |  | 0.98 | 0 |  |  |  | 0.98 | 1.6376e-06 |  |  |  | 0.98 | 0 |  |  |  | 0.98 | 1.7399e-06 |  |  |  | 0.98 | 0 |  |  |  | 0.98 | 2.3199e-06 |  |  |  | 0.98 | 0 |  |  |  | 0.98 | 3.5823e-06 |  |  |  | 0.98 | 0 | 0.0149 |  |  | 0.98 | 0 |  |  |  | 0.98 | 0.00090689
|  |  |  | 0.99 | 1.2964e-06 |  |  |  | 0.99 | 0 |  |  |  | 0.99 | 1.2282e-06 |  |  |  | 0.99 | 0 |  |  |  | 0.99 | 2.1152e-06 |  |  |  | 0.99 | 0 |  |  |  | 0.99 | 2.7976e-06 |  |  |  | 0.99 | 0 |  |  |  | 0.99 | 4.2646e-06 |  |  |  | 0.99 | 0 | 0.0148 |  |  | 0.99 | 0 |  |  |  | 0.99 | 0.00093621
|  |  |  | 1 | 1.2623e-06 |  |  |  | 1 | 0 |  |  |  | 1 | 1.8764e-06 |  |  |  | 1 | 0 |  |  |  | 1 | 2.2176e-06 |  |  |  | 1 | 0 |  |  |  | 1 | 2.3199e-06 |  |  |  | 1 | 0 |  |  |  | 1 | 4.5034e-06 |  |  |  | 1 | 0 | 0.0142 |  |  | 1 | 0 |  |  |  | 1 | 0.00099424
|  |  |  | 1.01 | 1.5694e-06 |  |  |  | 1.01 | 0 |  |  |  | 1.01 | 2.047e-06 |  |  |  | 1.01 | 0 |  |  |  | 1.01 | 2.3199e-06 |  |  |  | 1.01 | 0 |  |  |  | 1.01 | 2.1152e-06 |  |  |  | 1.01 | 0 |  |  |  | 1.01 | 3.6846e-06 |  |  |  | 1.01 | 0 | 0.0142 |  |  | 1.01 | 0 |  |  |  | 1.01 | 0.0010624
|  |  |  | 1.02 | 1.6035e-06 |  |  |  | 1.02 | 0 |  |  |  | 1.02 | 1.8423e-06 |  |  |  | 1.02 | 0 |  |  |  | 1.02 | 1.8423e-06 |  |  |  | 1.02 | 0 |  |  |  | 1.02 | 2.2858e-06 |  |  |  | 1.02 | 0 |  |  |  | 1.02 | 4.3669e-06 |  |  |  | 1.02 | 0 | 0.014 |  |  | 1.02 | 0 |  |  |  | 1.02 | 0.0011106
|  |  |  | 1.03 | 1.9105e-06 |  |  |  | 1.03 | 0 |  |  |  | 1.03 | 1.8764e-06 |  |  |  | 1.03 | 0 |  |  |  | 1.03 | 1.8423e-06 |  |  |  | 1.03 | 0 |  |  |  | 1.03 | 2.4564e-06 |  |  |  | 1.03 | 0 |  |  |  | 1.03 | 4.6399e-06 |  |  |  | 1.03 | 0 | 0.0136 |  |  | 1.03 | 0 |  |  |  | 1.03 | 0.0011824
|  |  |  | 1.04 | 2.1494e-06 |  |  |  | 1.04 | 0 |  |  |  | 1.04 | 1.9447e-06 |  |  |  | 1.04 | 0 |  |  |  | 1.04 | 2.627e-06 |  |  |  | 1.04 | 0 |  |  |  | 1.04 | 3.0364e-06 |  |  |  | 1.04 | 0 |  |  |  | 1.04 | 3.8552e-06 |  |  |  | 1.04 | 0 | 0.0134 |  |  | 1.04 | 0 |  |  |  | 1.04 | 0.001277
|  |  |  | 1.05 | 1.8423e-06 |  |  |  | 1.05 | 0 |  |  |  | 1.05 | 1.9447e-06 |  |  |  | 1.05 | 0 |  |  |  | 1.05 | 1.9105e-06 |  |  |  | 1.05 | 0 |  |  |  | 1.05 | 2.8658e-06 |  |  |  | 1.05 | 0 |  |  |  | 1.05 | 3.7187e-06 |  |  |  | 1.05 | 0 | 0.013 |  |  | 1.05 | 0 |  |  |  | 1.05 | 0.0013643
|  |  |  | 1.06 | 4.7763e-07 |  |  |  | 1.06 | 0 |  |  |  | 1.06 | 7.8468e-07 |  |  |  | 1.06 | 0 |  |  |  | 1.06 | 7.8468e-07 |  |  |  | 1.06 | 0 |  |  |  | 1.06 | 8.5292e-07 |  |  |  | 1.06 | 0 |  |  |  | 1.06 | 1.5694e-06 |  |  |  | 1.06 | 0 | 0.0124 |  |  | 1.06 | 0 |  |  |  | 1.06 | 0.000672
|  |  |  | 1.07 | 1.3647e-07 |  |  |  | 1.07 | 0 |  |  |  | 1.07 | 1.0235e-07 |  |  |  | 1.07 | 0 |  |  |  | 1.07 | 1.7058e-07 |  |  |  | 1.07 | 0 |  |  |  | 1.07 | 5.4587e-07 |  |  |  | 1.07 | 0 |  |  |  | 1.07 | 3.4117e-07 |  |  |  | 1.07 | 0 | 0.0214 |  |  | 1.07 | 0 |  |  |  | 1.07 | 0.00038151
|  |  |  | 1.08 | 1.7058e-07 |  |  |  | 1.08 | 0 |  |  |  | 1.08 | 1.0235e-07 |  |  |  | 1.08 | 0 |  |  |  | 1.08 | 2.3882e-07 |  |  |  | 1.08 | 0 |  |  |  | 1.08 | 1.3647e-07 |  |  |  | 1.08 | 0 |  |  |  | 1.08 | 5.4587e-07 |  |  |  | 1.08 | 0 | 0.0344 |  |  | 1.08 | 0 |  |  |  | 1.08 | 0.00035887
|  |  |  | 1.09 | 2.7293e-07 |  |  |  | 1.09 | 0 |  |  |  | 1.09 | 0 |  |  |  | 1.09 | 0 |  |  |  | 1.09 | 2.3882e-07 |  |  |  | 1.09 | 0 |  |  |  | 1.09 | 1.3647e-07 |  |  |  | 1.09 | 0 |  |  |  | 1.09 | 5.4587e-07 |  |  |  | 1.09 | 0 | 0.0342 |  |  | 1.09 | 0 |  |  |  | 1.09 | 0.00034073
|  |  |  | 1.1 | 1.3647e-07 |  |  |  | 1.1 | 0 |  |  |  | 1.1 | 2.047e-07 |  |  |  | 1.1 | 0 |  |  |  | 1.1 | 1.3647e-07 |  |  |  | 1.1 | 0 |  |  |  | 1.1 | 2.3882e-07 |  |  |  | 1.1 | 0 |  |  |  | 1.1 | 3.4117e-07 |  |  |  | 1.1 | 0 | 0.0359 |  |  | 1.1 | 0 |  |  |  | 1.1 | 0.00033382
|  |  |  | 1.11 | 2.047e-07 |  |  |  | 1.11 | 0 |  |  |  | 1.11 | 2.047e-07 |  |  |  | 1.11 | 0 |  |  |  | 1.11 | 1.3647e-07 |  |  |  | 1.11 | 0 |  |  |  | 1.11 | 2.3882e-07 |  |  |  | 1.11 | 0 |  |  |  | 1.11 | 2.3882e-07 |  |  |  | 1.11 | 0 | 0.036 |  |  | 1.11 | 0 |  |  |  | 1.11 | 0.00032472
|  |  |  | 1.12 | 3.4117e-08 |  |  |  | 1.12 | 0 |  |  |  | 1.12 | 1.3647e-07 |  |  |  | 1.12 | 0 |  |  |  | 1.12 | 6.8234e-08 |  |  |  | 1.12 | 0 |  |  |  | 1.12 | 2.3882e-07 |  |  |  | 1.12 | 0 |  |  |  | 1.12 | 2.047e-07 |  |  |  | 1.12 | 0 | 0.0367 |  |  | 1.12 | 0 |  |  |  | 1.12 | 0.00031657
|  |  |  | 1.13 | 3.4117e-08 |  |  |  | 1.13 | 0 |  |  |  | 1.13 | 3.4117e-08 |  |  |  | 1.13 | 0 |  |  |  | 1.13 | 1.3647e-07 |  |  |  | 1.13 | 0 |  |  |  | 1.13 | 1.3647e-07 |  |  |  | 1.13 | 0 |  |  |  | 1.13 | 2.3882e-07 |  |  |  | 1.13 | 0 | 0.0394 |  |  | 1.13 | 0 |  |  |  | 1.13 | 0.00029248
|  |  |  | 1.14 | 1.0235e-07 |  |  |  | 1.14 | 0 |  |  |  | 1.14 | 1.0235e-07 |  |  |  | 1.14 | 0 |  |  |  | 1.14 | 6.8234e-08 |  |  |  | 1.14 | 0 |  |  |  | 1.14 | 3.4117e-08 |  |  |  | 1.14 | 0 |  |  |  | 1.14 | 1.0235e-07 |  |  |  | 1.14 | 0 | 0.0427 |  |  | 1.14 | 0 |  |  |  | 1.14 | 0.0002547
|  |  |  | 1.15 | 0 |  |  |  | 1.15 | 0 |  |  |  | 1.15 | 3.4117e-08 |  |  |  | 1.15 | 0 |  |  |  | 1.15 | 3.4117e-08 |  |  |  | 1.15 | 0 |  |  |  | 1.15 | 0 |  |  |  | 1.15 | 0 |  |  |  | 1.15 | 0 |  |  |  | 1.15 | 0 | 0.0462 |  |  | 1.15 | 0 |  |  |  | 1.15 | 0.00017614
|  |  |  | 1.16 | 0 |  |  |  | 1.16 | 0 |  |  |  | 1.16 | 0 |  |  |  | 1.16 | 0 |  |  |  | 1.16 | 0 |  |  |  | 1.16 | 0 |  |  |  | 1.16 | 0 |  |  |  | 1.16 | 0 |  |  |  | 1.16 | 0 |  |  |  | 1.16 | 0 | 0.0624 |  |  | 1.16 | 0 |  |  |  | 1.16 | 0.00011611
|  |  |  | 1.17 | 0 |  |  |  | 1.17 | 0 |  |  |  | 1.17 | 3.4117e-08 |  |  |  | 1.17 | 0 |  |  |  | 1.17 | 3.4117e-08 |  |  |  | 1.17 | 0 |  |  |  | 1.17 | 0 |  |  |  | 1.17 | 0 |  |  |  | 1.17 | 0 |  |  |  | 1.17 | 0 | 0.0848 |  |  | 1.17 | 0 |  |  |  | 1.17 | 8.9188e-05
|  |  |  | 1.18 | 0 |  |  |  | 1.18 | 0 |  |  |  | 1.18 | 0 |  |  |  | 1.18 | 0 |  |  |  | 1.18 | 3.4117e-08 |  |  |  | 1.18 | 0 |  |  |  | 1.18 | 0 |  |  |  | 1.18 | 0 |  |  |  | 1.18 | 0 |  |  |  | 1.18 | 0 | 0.1179 |  |  | 1.18 | 0 |  |  |  | 1.18 | 6.2068e-05
|  |  |  | 1.19 | 0 |  |  |  | 1.19 | 0 |  |  |  | 1.19 | 0 |  |  |  | 1.19 | 0 |  |  |  | 1.19 | 0 |  |  |  | 1.19 | 0 |  |  |  | 1.19 | 3.4117e-08 |  |  |  | 1.19 | 0 |  |  |  | 1.19 | 3.4117e-08 |  |  |  | 1.19 | 0 | 0.1443 |  |  | 1.19 | 0 |  |  |  | 1.19 | 3.4549e-05
|  |  |  | 1.2 | 0 |  |  |  | 1.2 | 0 |  |  |  | 1.2 | 0 |  |  |  | 1.2 | 0 |  |  |  | 1.2 | 0 |  |  |  | 1.2 | 0 |  |  |  | 1.2 | 0 |  |  |  | 1.2 | 0 |  |  |  | 1.2 | 0 |  |  |  | 1.2 | 0 | 0.2085 |  |  | 1.2 | 0 |  |  |  | 1.2 | 1.5976e-05
|  |  |  | 1.21 | 0 |  |  |  | 1.21 | 0 |  |  |  | 1.21 | 0 |  |  |  | 1.21 | 0 |  |  |  | 1.21 | 0 |  |  |  | 1.21 | 0 |  |  |  | 1.21 | 0 |  |  |  | 1.21 | 0 |  |  |  | 1.21 | 0 |  |  |  | 1.21 | 0 | 0.3162 |  |  | 1.21 | 0 |  |  |  | 1.21 | 7.5088e-06
|  |  |  | 1.22 | 0 |  |  |  | 1.22 | 0 |  |  |  | 1.22 | 0 |  |  |  | 1.22 | 0 |  |  |  | 1.22 | 0 |  |  |  | 1.22 | 0 |  |  |  | 1.22 | 0 |  |  |  | 1.22 | 0 |  |  |  | 1.22 | 0 |  |  |  | 1.22 | 0 | 0.5 |  |  | 1.22 | 0 |  |  |  | 1.22 | 1.8772e-06
|  |  |  | 1.23 | 0 |  |  |  | 1.23 | 0 |  |  |  | 1.23 | 0 |  |  |  | 1.23 | 0 |  |  |  | 1.23 | 0 |  |  |  | 1.23 | 0 |  |  |  | 1.23 | 0 |  |  |  | 1.23 | 0 |  |  |  | 1.23 | 3.4117e-08 |  |  |  | 1.23 | 0 | 0.5774 |  |  | 1.23 | 0 |  |  |  | 1.23 | 1.997e-07
|  |  |  | 1.24 | 0 |  |  |  | 1.24 | 0 |  |  |  | 1.24 | 0 |  |  |  | 1.24 | 0 |  |  |  | 1.24 | 0 |  |  |  | 1.24 | 0 |  |  |  | 1.24 | 0 |  |  |  | 1.24 | 0 |  |  |  | 1.24 | 0 |  |  |  | 1.24 | 0 | 1 |  |  | 1.24 | 0 |  |  |  | 1.24 | 3.9941e-08
|  |  |  | 1.25 | 0 |  |  |  | 1.25 | 0 |  |  |  | 1.25 | 0 |  |  |  | 1.25 | 0 |  |  |  | 1.25 | 0 |  |  |  | 1.25 | 0 |  |  |  | 1.25 | 0 |  |  |  | 1.25 | 0 |  |  |  | 1.25 | 3.4117e-08 |  |  |  | 1.25 | 0 | 0.7071 |  |  | 1.25 | 0 |  |  |  | 1.25 | 3.9941e-08
|  |  |  | 1.26 | 0 |  |  |  | 1.26 | 0 |  |  |  | 1.26 | 0 |  |  |  | 1.26 | 0 |  |  |  | 1.26 | 3.4117e-08 |  |  |  | 1.26 | 0 |  |  |  | 1.26 | 0 |  |  |  | 1.26 | 0 |  |  |  | 1.26 | 0 |  |  |  | 1.26 | 0 | 1 |  |  | 1.26 | 0 |  |  |  | 1.26 | 0
|  |  |  | 1.27 | 0 |  |  |  | 1.27 | 0 |  |  |  | 1.27 | 0 |  |  |  | 1.27 | 0 |  |  |  | 1.27 | 0 |  |  |  | 1.27 | 0 |  |  |  | 1.27 | 0 |  |  |  | 1.27 | 0 |  |  |  | 1.27 | 0 |  |  |  | 1.27 | 0 | 0.5 |  |  | 1.27 | 0 |  |  |  | 1.27 | 4.9127e-06
|  |  |  | 1.28 | 0 |  |  |  | 1.28 | 0 |  |  |  | 1.28 | 0 |  |  |  | 1.28 | 0 |  |  |  | 1.28 | 0 |  |  |  | 1.28 | 0 |  |  |  | 1.28 | 0 |  |  |  | 1.28 | 0 |  |  |  | 1.28 | 0 |  |  |  | 1.28 | 0 | 0.2582 |  |  | 1.28 | 0 |  |  |  | 1.28 | 0
|  |  |  | 1.29 | 0 |  |  |  | 1.29 | 0 |  |  |  | 1.29 | 0 |  |  |  | 1.29 | 0 |  |  |  | 1.29 | 0 |  |  |  | 1.29 | 0 |  |  |  | 1.29 | 0 |  |  |  | 1.29 | 0 |  |  |  | 1.29 | 0 |  |  |  | 1.29 | 0 | 0.5774 |  |  | 1.29 | 0 |  |  |  | 1.29 | 0
|  |  |  | 1.3 | 0 |  |  |  | 1.3 | 0 |  |  |  | 1.3 | 0 |  |  |  | 1.3 | 0 |  |  |  | 1.3 | 3.4117e-08 |  |  |  | 1.3 | 0 |  |  |  | 1.3 | 0 |  |  |  | 1.3 | 0 |  |  |  | 1.3 | 0 |  |  |  | 1.3 | 0 | 0.5774 |  |  | 1.3 | 0 |  |  |  | 1.3 | 0
|  |  |  | 1.31 | 0 |  |  |  | 1.31 | 0 |  |  |  | 1.31 | 0 |  |  |  | 1.31 | 0 |  |  |  | 1.31 | 0 |  |  |  | 1.31 | 0 |  |  |  | 1.31 | 0 |  |  |  | 1.31 | 0 |  |  |  | 1.31 | 0 |  |  |  | 1.31 | 0 | 0 |  |  | 1.31 | 0 |  |  |  | 1.31 | 0
|  |  |  | 1.32 | 0 |  |  |  | 1.32 | 0 |  |  |  | 1.32 | 0 |  |  |  | 1.32 | 0 |  |  |  | 1.32 | 0 |  |  |  | 1.32 | 0 |  |  |  | 1.32 | 0 |  |  |  | 1.32 | 0 |  |  |  | 1.32 | 0 |  |  |  | 1.32 | 0 | 0 |  |  | 1.32 | 0 |  |  |  | 1.32 | 0
|  |  |  | 1.33 | 0 |  |  |  | 1.33 | 0 |  |  |  | 1.33 | 0 |  |  |  | 1.33 | 0 |  |  |  | 1.33 | 0 |  |  |  | 1.33 | 0 |  |  |  | 1.33 | 0 |  |  |  | 1.33 | 0 |  |  |  | 1.33 | 0 |  |  |  | 1.33 | 0 | 0 |  |  | 1.33 | 0 |  |  |  | 1.33 | 0
|  |  |  | 1.34 | 0 |  |  |  | 1.34 | 0 |  |  |  | 1.34 | 0 |  |  |  | 1.34 | 0 |  |  |  | 1.34 | 0 |  |  |  | 1.34 | 0 |  |  |  | 1.34 | 0 |  |  |  | 1.34 | 0 |  |  |  | 1.34 | 0 |  |  |  | 1.34 | 0 | 1 |  |  | 1.34 | 0 |  |  |  | 1.34 | 0
|  |  |  | 1.35 | 0 |  |  |  | 1.35 | 0 |  |  |  | 1.35 | 0 |  |  |  | 1.35 | 0 |  |  |  | 1.35 | 0 |  |  |  | 1.35 | 0 |  |  |  | 1.35 | 0 |  |  |  | 1.35 | 0 |  |  |  | 1.35 | 0 |  |  |  | 1.35 | 0 | 0 |  |  | 1.35 | 0 |  |  |  | 1.35 | 0
|  |  |  | 1.36 | 0 |  |  |  | 1.36 | 0 |  |  |  | 1.36 | 0 |  |  |  | 1.36 | 0 |  |  |  | 1.36 | 0 |  |  |  | 1.36 | 0 |  |  |  | 1.36 | 0 |  |  |  | 1.36 | 0 |  |  |  | 1.36 | 0 |  |  |  | 1.36 | 0 | 1 |  |  | 1.36 | 0 |  |  |  | 1.36 | 0
|  |  |  | 1.37 | 0 |  |  |  | 1.37 | 0 |  |  |  | 1.37 | 0 |  |  |  | 1.37 | 0 |  |  |  | 1.37 | 0 |  |  |  | 1.37 | 0 |  |  |  | 1.37 | 0 |  |  |  | 1.37 | 0 |  |  |  | 1.37 | 0 |  |  |  | 1.37 | 0 | 0 |  |  | 1.37 | 0 |  |  |  | 1.37 | 0
|  |  |  | 1.38 | 0 |  |  |  | 1.38 | 0 |  |  |  | 1.38 | 0 |  |  |  | 1.38 | 0 |  |  |  | 1.38 | 0 |  |  |  | 1.38 | 0 |  |  |  | 1.38 | 0 |  |  |  | 1.38 | 0 |  |  |  | 1.38 | 0 |  |  |  | 1.38 | 0 | 1 |  |  | 1.38 | 0 |  |  |  | 1.38 | 0
|  |  |  | 1.39 | 0 |  |  |  | 1.39 | 0 |  |  |  | 1.39 | 0 |  |  |  | 1.39 | 0 |  |  |  | 1.39 | 0 |  |  |  | 1.39 | 0 |  |  |  | 1.39 | 0 |  |  |  | 1.39 | 0 |  |  |  | 1.39 | 0 |  |  |  | 1.39 | 0 | 0 |  |  | 1.39 | 0 |  |  |  | 1.39 | 0
|  |  |  | 1.4 | 0 |  |  |  | 1.4 | 0 |  |  |  | 1.4 | 0 |  |  |  | 1.4 | 0 |  |  |  | 1.4 | 0 |  |  |  | 1.4 | 0 |  |  |  | 1.4 | 0 |  |  |  | 1.4 | 0 |  |  |  | 1.4 | 0 |  |  |  | 1.4 | 0 | 0 |  |  | 1.4 | 0 |  |  |  | 1.4 | 0
|  |  |  | 1.41 | 0 |  |  |  | 1.41 | 0 |  |  |  | 1.41 | 0 |  |  |  | 1.41 | 0 |  |  |  | 1.41 | 0 |  |  |  | 1.41 | 0 |  |  |  | 1.41 | 0 |  |  |  | 1.41 | 0 |  |  |  | 1.41 | 0 |  |  |  | 1.41 | 0 | 0 |  |  | 1.41 | 0 |  |  |  | 1.41 | 0
|  |  |  | 1.42 | 0 |  |  |  | 1.42 | 0 |  |  |  | 1.42 | 0 |  |  |  | 1.42 | 0 |  |  |  | 1.42 | 0 |  |  |  | 1.42 | 0 |  |  |  | 1.42 | 0 |  |  |  | 1.42 | 0 |  |  |  | 1.42 | 0 |  |  |  | 1.42 | 0 | 0 |  |  | 1.42 | 0 |  |  |  | 1.42 | 0
|  |  |  | 1.43 | 0 |  |  |  | 1.43 | 0 |  |  |  | 1.43 | 0 |  |  |  | 1.43 | 0 |  |  |  | 1.43 | 0 |  |  |  | 1.43 | 0 |  |  |  | 1.43 | 0 |  |  |  | 1.43 | 0 |  |  |  | 1.43 | 0 |  |  |  | 1.43 | 0 | 0 |  |  | 1.43 | 0 |  |  |  | 1.43 | 0
|  |  |  | 1.44 | 0 |  |  |  | 1.44 | 0 |  |  |  | 1.44 | 0 |  |  |  | 1.44 | 0 |  |  |  | 1.44 | 0 |  |  |  | 1.44 | 0 |  |  |  | 1.44 | 0 |  |  |  | 1.44 | 0 |  |  |  | 1.44 | 0 |  |  |  | 1.44 | 0 | 0 |  |  | 1.44 | 0 |  |  |  | 1.44 | 0
|  |  |  | 1.45 | 0 |  |  |  | 1.45 | 0 |  |  |  | 1.45 | 0 |  |  |  | 1.45 | 0 |  |  |  | 1.45 | 0 |  |  |  | 1.45 | 0 |  |  |  | 1.45 | 0 |  |  |  | 1.45 | 0 |  |  |  | 1.45 | 0 |  |  |  | 1.45 | 0 | 0 |  |  | 1.45 | 0 |  |  |  | 1.45 | 0
|  |  |  | 1.46 | 0 |  |  |  | 1.46 | 0 |  |  |  | 1.46 | 0 |  |  |  | 1.46 | 0 |  |  |  | 1.46 | 0 |  |  |  | 1.46 | 0 |  |  |  | 1.46 | 0 |  |  |  | 1.46 | 0 |  |  |  | 1.46 | 0 |  |  |  | 1.46 | 0 | 0 |  |  | 1.46 | 0 |  |  |  | 1.46 | 0
|  |  |  | 1.47 | 0 |  |  |  | 1.47 | 0 |  |  |  | 1.47 | 0 |  |  |  | 1.47 | 0 |  |  |  | 1.47 | 0 |  |  |  | 1.47 | 0 |  |  |  | 1.47 | 0 |  |  |  | 1.47 | 0 |  |  |  | 1.47 | 0 |  |  |  | 1.47 | 0 | 0 |  |  | 1.47 | 0 |  |  |  | 1.47 | 0
|  |  |  | 1.48 | 0 |  |  |  | 1.48 | 0 |  |  |  | 1.48 | 0 |  |  |  | 1.48 | 0 |  |  |  | 1.48 | 0 |  |  |  | 1.48 | 0 |  |  |  | 1.48 | 0 |  |  |  | 1.48 | 0 |  |  |  | 1.48 | 0 |  |  |  | 1.48 | 0 | 0 |  |  | 1.48 | 0 |  |  |  | 1.48 | 0
|  |  |  | 1.49 | 0 |  |  |  | 1.49 | 0 |  |  |  | 1.49 | 0 |  |  |  | 1.49 | 0 |  |  |  | 1.49 | 0 |  |  |  | 1.49 | 0 |  |  |  | 1.49 | 0 |  |  |  | 1.49 | 0 |  |  |  | 1.49 | 0 |  |  |  | 1.49 | 0 | 0 |  |  | 1.49 | 0 |  |  |  | 1.49 | 0
|  |  |  | 1.5 | 0 |  |  |  | 1.5 | 0 |  |  |  | 1.5 | 0 |  |  |  | 1.5 | 0 |  |  |  | 1.5 | 0 |  |  |  | 1.5 | 0 |  |  |  | 1.5 | 0 |  |  |  | 1.5 | 0 |  |  |  | 1.5 | 0 |  |  |  | 1.5 | 0 | 0 |  |  | 1.5 | 0 |  |  |  | 1.5 | 0
|  |  |  | 1.51 | 0 |  |  |  | 1.51 | 0 |  |  |  | 1.51 | 0 |  |  |  | 1.51 | 0 |  |  |  | 1.51 | 0 |  |  |  | 1.51 | 0 |  |  |  | 1.51 | 0 |  |  |  | 1.51 | 0 |  |  |  | 1.51 | 0 |  |  |  | 1.51 | 0 |  |  |  | 1.51 | 0 |  |  |  | 1.51 | 0
|  |  |  | 1.52 | 0 |  |  |  | 1.52 | 0 |  |  |  | 1.52 | 0 |  |  |  | 1.52 | 0 |  |  |  | 1.52 | 0 |  |  |  | 1.52 | 0 |  |  |  | 1.52 | 0 |  |  |  | 1.52 | 0 |  |  |  | 1.52 | 0 |  |  |  | 1.52 | 0 |  |  |  | 1.52 | 0 |  |  |  | 1.52 | 0
|  |  |  | 1.53 | 0 |  |  |  | 1.53 | 0 |  |  |  | 1.53 | 0 |  |  |  | 1.53 | 0 |  |  |  | 1.53 | 0 |  |  |  | 1.53 | 0 |  |  |  | 1.53 | 0 |  |  |  | 1.53 | 0 |  |  |  | 1.53 | 0 |  |  |  | 1.53 | 0 |  |  |  | 1.53 | 0 |  |  |  | 1.53 | 0
|  |  |  | 1.54 | 0 |  |  |  | 1.54 | 0 |  |  |  | 1.54 | 0 |  |  |  | 1.54 | 0 |  |  |  | 1.54 | 0 |  |  |  | 1.54 | 0 |  |  |  | 1.54 | 0 |  |  |  | 1.54 | 0 |  |  |  | 1.54 | 0 |  |  |  | 1.54 | 0 |  |  |  | 1.54 | 0 |  |  |  | 1.54 | 0
|  |  |  | 1.55 | 0 |  |  |  | 1.55 | 0 |  |  |  | 1.55 | 0 |  |  |  | 1.55 | 0 |  |  |  | 1.55 | 0 |  |  |  | 1.55 | 0 |  |  |  | 1.55 | 0 |  |  |  | 1.55 | 0 |  |  |  | 1.55 | 0 |  |  |  | 1.55 | 0 |  |  |  | 1.55 | 0 |  |  |  | 1.55 | 0
|  |  |  | 1.56 | 0 |  |  |  | 1.56 | 0 |  |  |  | 1.56 | 0 |  |  |  | 1.56 | 0 |  |  |  | 1.56 | 0 |  |  |  | 1.56 | 0 |  |  |  | 1.56 | 0 |  |  |  | 1.56 | 0 |  |  |  | 1.56 | 0 |  |  |  | 1.56 | 0 |  |  |  | 1.56 | 0 |  |  |  | 1.56 | 0
|  |  |  | 1.57 | 0 |  |  |  | 1.57 | 0 |  |  |  | 1.57 | 0 |  |  |  | 1.57 | 0 |  |  |  | 1.57 | 0 |  |  |  | 1.57 | 0 |  |  |  | 1.57 | 0 |  |  |  | 1.57 | 0 |  |  |  | 1.57 | 0 |  |  |  | 1.57 | 0 |  |  |  | 1.57 | 0 |  |  |  | 1.57 | 0
|  |  |  | 1.58 | 0 |  |  |  | 1.58 | 0 |  |  |  | 1.58 | 0 |  |  |  | 1.58 | 0 |  |  |  | 1.58 | 0 |  |  |  | 1.58 | 0 |  |  |  | 1.58 | 0 |  |  |  | 1.58 | 0 |  |  |  | 1.58 | 0 |  |  |  | 1.58 | 0 |  |  |  | 1.58 | 0 |  |  |  | 1.58 | 0
|  |  |  | 1.59 | 0 |  |  |  | 1.59 | 0 |  |  |  | 1.59 | 0 |  |  |  | 1.59 | 0 |  |  |  | 1.59 | 0 |  |  |  | 1.59 | 0 |  |  |  | 1.59 | 0 |  |  |  | 1.59 | 0 |  |  |  | 1.59 | 0 |  |  |  | 1.59 | 0 |  |  |  | 1.59 | 0 |  |  |  | 1.59 | 0
|  |  |  | 1.6 | 0 |  |  |  | 1.6 | 0 |  |  |  | 1.6 | 0 |  |  |  | 1.6 | 0 |  |  |  | 1.6 | 0 |  |  |  | 1.6 | 0 |  |  |  | 1.6 | 0 |  |  |  | 1.6 | 0 |  |  |  | 1.6 | 0 |  |  |  | 1.6 | 0 |  |  |  | 1.6 | 0 |  |  |  | 1.6 | 0
|  |  |  | 1.61 | 0 |  |  |  | 1.61 | 0 |  |  |  | 1.61 | 0 |  |  |  | 1.61 | 0 |  |  |  | 1.61 | 0 |  |  |  | 1.61 | 0 |  |  |  | 1.61 | 0 |  |  |  | 1.61 | 0 |  |  |  | 1.61 | 0 |  |  |  | 1.61 | 0 |  |  |  | 1.61 | 0 |  |  |  | 1.61 | 0
|  |  |  | 1.62 | 0 |  |  |  | 1.62 | 0 |  |  |  | 1.62 | 0 |  |  |  | 1.62 | 0 |  |  |  | 1.62 | 0 |  |  |  | 1.62 | 0 |  |  |  | 1.62 | 0 |  |  |  | 1.62 | 0 |  |  |  | 1.62 | 0 |  |  |  | 1.62 | 0 |  |  |  | 1.62 | 0 |  |  |  | 1.62 | 0
|  |  |  | 1.63 | 0 |  |  |  | 1.63 | 0 |  |  |  | 1.63 | 0 |  |  |  | 1.63 | 0 |  |  |  | 1.63 | 0 |  |  |  | 1.63 | 0 |  |  |  | 1.63 | 0 |  |  |  | 1.63 | 0 |  |  |  | 1.63 | 0 |  |  |  | 1.63 | 0 |  |  |  | 1.63 | 0 |  |  |  | 1.63 | 0
|  |  |  | 1.64 | 0 |  |  |  | 1.64 | 0 |  |  |  | 1.64 | 0 |  |  |  | 1.64 | 0 |  |  |  | 1.64 | 0 |  |  |  | 1.64 | 0 |  |  |  | 1.64 | 0 |  |  |  | 1.64 | 0 |  |  |  | 1.64 | 0 |  |  |  | 1.64 | 0 |  |  |  | 1.64 | 0 |  |  |  | 1.64 | 0
|  |  |  | 1.65 | 0 |  |  |  | 1.65 | 0 |  |  |  | 1.65 | 0 |  |  |  | 1.65 | 0 |  |  |  | 1.65 | 0 |  |  |  | 1.65 | 0 |  |  |  | 1.65 | 0 |  |  |  | 1.65 | 0 |  |  |  | 1.65 | 0 |  |  |  | 1.65 | 0 |  |  |  | 1.65 | 0 |  |  |  | 1.65 | 0
|  |  |  | 1.66 | 0 |  |  |  | 1.66 | 0 |  |  |  | 1.66 | 0 |  |  |  | 1.66 | 0 |  |  |  | 1.66 | 0 |  |  |  | 1.66 | 0 |  |  |  | 1.66 | 0 |  |  |  | 1.66 | 0 |  |  |  | 1.66 | 0 |  |  |  | 1.66 | 0 |  |  |  | 1.66 | 0 |  |  |  | 1.66 | 0
|  |  |  | 1.67 | 0 |  |  |  | 1.67 | 0 |  |  |  | 1.67 | 0 |  |  |  | 1.67 | 0 |  |  |  | 1.67 | 0 |  |  |  | 1.67 | 0 |  |  |  | 1.67 | 0 |  |  |  | 1.67 | 0 |  |  |  | 1.67 | 0 |  |  |  | 1.67 | 0 |  |  |  | 1.67 | 0 |  |  |  | 1.67 | 0
|  |  |  | 1.68 | 0 |  |  |  | 1.68 | 0 |  |  |  | 1.68 | 0 |  |  |  | 1.68 | 0 |  |  |  | 1.68 | 0 |  |  |  | 1.68 | 0 |  |  |  | 1.68 | 0 |  |  |  | 1.68 | 0 |  |  |  | 1.68 | 0 |  |  |  | 1.68 | 0 |  |  |  | 1.68 | 0 |  |  |  | 1.68 | 0
|  |  |  | 1.69 | 0 |  |  |  | 1.69 | 0 |  |  |  | 1.69 | 0 |  |  |  | 1.69 | 0 |  |  |  | 1.69 | 0 |  |  |  | 1.69 | 0 |  |  |  | 1.69 | 0 |  |  |  | 1.69 | 0 |  |  |  | 1.69 | 0 |  |  |  | 1.69 | 0 |  |  |  | 1.69 | 0 |  |  |  | 1.69 | 0
|  |  |  | 1.7 | 0 |  |  |  | 1.7 | 0 |  |  |  | 1.7 | 0 |  |  |  | 1.7 | 0 |  |  |  | 1.7 | 0 |  |  |  | 1.7 | 0 |  |  |  | 1.7 | 0 |  |  |  | 1.7 | 0 |  |  |  | 1.7 | 0 |  |  |  | 1.7 | 0 |  |  |  | 1.7 | 0 |  |  |  | 1.7 | 0
|  |  |  | 1.71 | 0 |  |  |  | 1.71 | 0 |  |  |  | 1.71 | 0 |  |  |  | 1.71 | 0 |  |  |  | 1.71 | 0 |  |  |  | 1.71 | 0 |  |  |  | 1.71 | 0 |  |  |  | 1.71 | 0 |  |  |  | 1.71 | 0 |  |  |  | 1.71 | 0 |  |  |  | 1.71 | 0 |  |  |  | 1.71 | 0
|  |  |  | 1.72 | 0 |  |  |  | 1.72 | 0 |  |  |  | 1.72 | 0 |  |  |  | 1.72 | 0 |  |  |  | 1.72 | 0 |  |  |  | 1.72 | 0 |  |  |  | 1.72 | 0 |  |  |  | 1.72 | 0 |  |  |  | 1.72 | 0 |  |  |  | 1.72 | 0 |  |  |  | 1.72 | 0 |  |  |  | 1.72 | 0
|  |  |  | 1.73 | 0 |  |  |  | 1.73 | 0 |  |  |  | 1.73 | 0 |  |  |  | 1.73 | 0 |  |  |  | 1.73 | 0 |  |  |  | 1.73 | 0 |  |  |  | 1.73 | 0 |  |  |  | 1.73 | 0 |  |  |  | 1.73 | 0 |  |  |  | 1.73 | 0 |  |  |  | 1.73 | 0 |  |  |  | 1.73 | 0
|  |  |  | 1.74 | 0 |  |  |  | 1.74 | 0 |  |  |  | 1.74 | 0 |  |  |  | 1.74 | 0 |  |  |  | 1.74 | 0 |  |  |  | 1.74 | 0 |  |  |  | 1.74 | 0 |  |  |  | 1.74 | 0 |  |  |  | 1.74 | 0 |  |  |  | 1.74 | 0 |  |  |  | 1.74 | 0 |  |  |  | 1.74 | 0
|  |  |  | 1.75 | 0 |  |  |  | 1.75 | 0 |  |  |  | 1.75 | 0 |  |  |  | 1.75 | 0 |  |  |  | 1.75 | 0 |  |  |  | 1.75 | 0 |  |  |  | 1.75 | 0 |  |  |  | 1.75 | 0 |  |  |  | 1.75 | 0 |  |  |  | 1.75 | 0 |  |  |  | 1.75 | 0 |  |  |  | 1.75 | 0
|  |  |  | 1.76 | 0 |  |  |  | 1.76 | 0 |  |  |  | 1.76 | 0 |  |  |  | 1.76 | 0 |  |  |  | 1.76 | 0 |  |  |  | 1.76 | 0 |  |  |  | 1.76 | 0 |  |  |  | 1.76 | 0 |  |  |  | 1.76 | 0 |  |  |  | 1.76 | 0 |  |  |  | 1.76 | 0 |  |  |  | 1.76 | 0
|  |  |  | 1.77 | 0 |  |  |  | 1.77 | 0 |  |  |  | 1.77 | 0 |  |  |  | 1.77 | 0 |  |  |  | 1.77 | 0 |  |  |  | 1.77 | 0 |  |  |  | 1.77 | 0 |  |  |  | 1.77 | 0 |  |  |  | 1.77 | 0 |  |  |  | 1.77 | 0 |  |  |  | 1.77 | 0 |  |  |  | 1.77 | 0
|  |  |  | 1.78 | 0 |  |  |  | 1.78 | 0 |  |  |  | 1.78 | 0 |  |  |  | 1.78 | 0 |  |  |  | 1.78 | 0 |  |  |  | 1.78 | 0 |  |  |  | 1.78 | 0 |  |  |  | 1.78 | 0 |  |  |  | 1.78 | 0 |  |  |  | 1.78 | 0 |  |  |  | 1.78 | 0 |  |  |  | 1.78 | 0
|  |  |  | 1.79 | 0 |  |  |  | 1.79 | 0 |  |  |  | 1.79 | 0 |  |  |  | 1.79 | 0 |  |  |  | 1.79 | 0 |  |  |  | 1.79 | 0 |  |  |  | 1.79 | 0 |  |  |  | 1.79 | 0 |  |  |  | 1.79 | 0 |  |  |  | 1.79 | 0 |  |  |  | 1.79 | 0 |  |  |  | 1.79 | 0
|  |  |  | 1.8 | 0 |  |  |  | 1.8 | 0 |  |  |  | 1.8 | 0 |  |  |  | 1.8 | 0 |  |  |  | 1.8 | 0 |  |  |  | 1.8 | 0 |  |  |  | 1.8 | 0 |  |  |  | 1.8 | 0 |  |  |  | 1.8 | 0 |  |  |  | 1.8 | 0 |  |  |  | 1.8 | 0 |  |  |  | 1.8 | 0
|  |  |  | 1.81 | 0 |  |  |  | 1.81 | 0 |  |  |  | 1.81 | 0 |  |  |  | 1.81 | 0 |  |  |  | 1.81 | 0 |  |  |  | 1.81 | 0 |  |  |  | 1.81 | 0 |  |  |  | 1.81 | 0 |  |  |  | 1.81 | 0 |  |  |  | 1.81 | 0 |  |  |  | 1.81 | 0 |  |  |  | 1.81 | 0
|  |  |  | 1.82 | 0 |  |  |  | 1.82 | 0 |  |  |  | 1.82 | 0 |  |  |  | 1.82 | 0 |  |  |  | 1.82 | 0 |  |  |  | 1.82 | 0 |  |  |  | 1.82 | 0 |  |  |  | 1.82 | 0 |  |  |  | 1.82 | 0 |  |  |  | 1.82 | 0 |  |  |  | 1.82 | 0 |  |  |  | 1.82 | 0
|  |  |  | 1.83 | 0 |  |  |  | 1.83 | 0 |  |  |  | 1.83 | 0 |  |  |  | 1.83 | 0 |  |  |  | 1.83 | 0 |  |  |  | 1.83 | 0 |  |  |  | 1.83 | 0 |  |  |  | 1.83 | 0 |  |  |  | 1.83 | 0 |  |  |  | 1.83 | 0 |  |  |  | 1.83 | 0 |  |  |  | 1.83 | 0
|  |  |  | 1.84 | 0 |  |  |  | 1.84 | 0 |  |  |  | 1.84 | 0 |  |  |  | 1.84 | 0 |  |  |  | 1.84 | 0 |  |  |  | 1.84 | 0 |  |  |  | 1.84 | 0 |  |  |  | 1.84 | 0 |  |  |  | 1.84 | 0 |  |  |  | 1.84 | 0 |  |  |  | 1.84 | 0 |  |  |  | 1.84 | 0
|  |  |  | 1.85 | 0 |  |  |  | 1.85 | 0 |  |  |  | 1.85 | 0 |  |  |  | 1.85 | 0 |  |  |  | 1.85 | 0 |  |  |  | 1.85 | 0 |  |  |  | 1.85 | 0 |  |  |  | 1.85 | 0 |  |  |  | 1.85 | 0 |  |  |  | 1.85 | 0 |  |  |  | 1.85 | 0 |  |  |  | 1.85 | 0
|  |  |  | 1.86 | 0 |  |  |  | 1.86 | 0 |  |  |  | 1.86 | 0 |  |  |  | 1.86 | 0 |  |  |  | 1.86 | 0 |  |  |  | 1.86 | 0 |  |  |  | 1.86 | 0 |  |  |  | 1.86 | 0 |  |  |  | 1.86 | 0 |  |  |  | 1.86 | 0 |  |  |  | 1.86 | 0 |  |  |  | 1.86 | 0
|  |  |  | 1.87 | 0 |  |  |  | 1.87 | 0 |  |  |  | 1.87 | 0 |  |  |  | 1.87 | 0 |  |  |  | 1.87 | 0 |  |  |  | 1.87 | 0 |  |  |  | 1.87 | 0 |  |  |  | 1.87 | 0 |  |  |  | 1.87 | 0 |  |  |  | 1.87 | 0 |  |  |  | 1.87 | 0 |  |  |  | 1.87 | 0
|  |  |  | 1.88 | 0 |  |  |  | 1.88 | 0 |  |  |  | 1.88 | 0 |  |  |  | 1.88 | 0 |  |  |  | 1.88 | 0 |  |  |  | 1.88 | 0 |  |  |  | 1.88 | 0 |  |  |  | 1.88 | 0 |  |  |  | 1.88 | 0 |  |  |  | 1.88 | 0 |  |  |  | 1.88 | 0 |  |  |  | 1.88 | 0
|  |  |  | 1.89 | 0 |  |  |  | 1.89 | 0 |  |  |  | 1.89 | 0 |  |  |  | 1.89 | 0 |  |  |  | 1.89 | 0 |  |  |  | 1.89 | 0 |  |  |  | 1.89 | 0 |  |  |  | 1.89 | 0 |  |  |  | 1.89 | 0 |  |  |  | 1.89 | 0 |  |  |  | 1.89 | 0 |  |  |  | 1.89 | 0
|  |  |  | 1.9 | 0 |  |  |  | 1.9 | 0 |  |  |  | 1.9 | 0 |  |  |  | 1.9 | 0 |  |  |  | 1.9 | 0 |  |  |  | 1.9 | 0 |  |  |  | 1.9 | 0 |  |  |  | 1.9 | 0 |  |  |  | 1.9 | 0 |  |  |  | 1.9 | 0 |  |  |  | 1.9 | 0 |  |  |  | 1.9 | 0
|  |  |  | 1.91 | 0 |  |  |  | 1.91 | 0 |  |  |  | 1.91 | 0 |  |  |  | 1.91 | 0 |  |  |  | 1.91 | 0 |  |  |  | 1.91 | 0 |  |  |  | 1.91 | 0 |  |  |  | 1.91 | 0 |  |  |  | 1.91 | 0 |  |  |  | 1.91 | 0 |  |  |  | 1.91 | 0 |  |  |  | 1.91 | 0
|  |  |  | 1.92 | 0 |  |  |  | 1.92 | 0 |  |  |  | 1.92 | 0 |  |  |  | 1.92 | 0 |  |  |  | 1.92 | 0 |  |  |  | 1.92 | 0 |  |  |  | 1.92 | 0 |  |  |  | 1.92 | 0 |  |  |  | 1.92 | 0 |  |  |  | 1.92 | 0 |  |  |  | 1.92 | 0 |  |  |  | 1.92 | 0
|  |  |  | 1.93 | 0 |  |  |  | 1.93 | 0 |  |  |  | 1.93 | 0 |  |  |  | 1.93 | 0 |  |  |  | 1.93 | 0 |  |  |  | 1.93 | 0 |  |  |  | 1.93 | 0 |  |  |  | 1.93 | 0 |  |  |  | 1.93 | 0 |  |  |  | 1.93 | 0 |  |  |  | 1.93 | 0 |  |  |  | 1.93 | 0
|  |  |  | 1.94 | 0 |  |  |  | 1.94 | 0 |  |  |  | 1.94 | 0 |  |  |  | 1.94 | 0 |  |  |  | 1.94 | 0 |  |  |  | 1.94 | 0 |  |  |  | 1.94 | 0 |  |  |  | 1.94 | 0 |  |  |  | 1.94 | 0 |  |  |  | 1.94 | 0 |  |  |  | 1.94 | 0 |  |  |  | 1.94 | 0
|  |  |  | 1.95 | 0 |  |  |  | 1.95 | 0 |  |  |  | 1.95 | 0 |  |  |  | 1.95 | 0 |  |  |  | 1.95 | 0 |  |  |  | 1.95 | 0 |  |  |  | 1.95 | 0 |  |  |  | 1.95 | 0 |  |  |  | 1.95 | 0 |  |  |  | 1.95 | 0 |  |  |  | 1.95 | 0 |  |  |  | 1.95 | 0
|  |  |  | 1.96 | 0 |  |  |  | 1.96 | 0 |  |  |  | 1.96 | 0 |  |  |  | 1.96 | 0 |  |  |  | 1.96 | 0 |  |  |  | 1.96 | 0 |  |  |  | 1.96 | 0 |  |  |  | 1.96 | 0 |  |  |  | 1.96 | 0 |  |  |  | 1.96 | 0 |  |  |  | 1.96 | 0 |  |  |  | 1.96 | 0
|  |  |  | 1.97 | 0 |  |  |  | 1.97 | 0 |  |  |  | 1.97 | 0 |  |  |  | 1.97 | 0 |  |  |  | 1.97 | 0 |  |  |  | 1.97 | 0 |  |  |  | 1.97 | 0 |  |  |  | 1.97 | 0 |  |  |  | 1.97 | 0 |  |  |  | 1.97 | 0 |  |  |  | 1.97 | 0 |  |  |  | 1.97 | 0
|  |  |  | 1.98 | 0 |  |  |  | 1.98 | 0 |  |  |  | 1.98 | 0 |  |  |  | 1.98 | 0 |  |  |  | 1.98 | 0 |  |  |  | 1.98 | 0 |  |  |  | 1.98 | 0 |  |  |  | 1.98 | 0 |  |  |  | 1.98 | 0 |  |  |  | 1.98 | 0 |  |  |  | 1.98 | 0 |  |  |  | 1.98 | 0
|  |  |  | 1.99 | 0 |  |  |  | 1.99 | 0 |  |  |  | 1.99 | 0 |  |  |  | 1.99 | 0 |  |  |  | 1.99 | 0 |  |  |  | 1.99 | 0 |  |  |  | 1.99 | 0 |  |  |  | 1.99 | 0 |  |  |  | 1.99 | 0 |  |  |  | 1.99 | 0 |  |  |  | 1.99 | 0 |  |  |  | 1.99 | 0
|  |  |  | 2 | 0 |  |  |  | 2 | 0 |  |  |  | 2 | 0 |  |  |  | 2 | 0 |  |  |  | 2 | 0 |  |  |  | 2 | 0 |  |  |  | 2 | 0 |  |  |  | 2 | 0 |  |  |  | 2 | 0 |  |  |  | 2 | 0 |  |  |  | 2 | 0 |  |  |  | 2 | 0
[34 empty] | 2.01 | 0 | 0